## Gesamtkraftwerksliste BNetzA
Kraftwerksliste Bundesnetzagentur (bundesweit; alle Netz- und Umspannebenen) Stand 22.11.2022
Daten aus Marktstammdatenregister (Datenauszug vom 02.11.2022) Monitoring 2012 bis 2022 (Nicht-EEG-Anlagen) sowie EEG-Anlagen bis zum 31.12.2021 (Quellen EEG-Anlagen: AGEE-Stat Zeitreihen zur Entwicklung der erneuerbaren Energien in Deutschland (AGEE-Stat, Februar 2022) und Marktstammdatenregister (Bundesnetzagentur, Datenstand: 30.06.2022)
Hinweise: |  | Erzeugungsanlagen ≥ 10 MW (Netto-Nennleistung) je Standort in Deutschland sind einzeln aufgeführt. (Stand November 2022).
In das deutsche Netz einspeisende Kraftwerksleistungen in Dänemark, Luxemburg, Schweiz und Österreich sind ebenfalls enthalten.
Erzeugungsanlagen < 10 MW, die nach EEG vergütungsfähig sind, werden in Summe je Bundesland und Energieträger dargestellt (Ausgewertet zum 30.06.2022).
Wind- und PV-Anlagen werden als Summe je Bundesland und Energieträger dargestellt (Ausgewertet zum 30.06.2022)
Erzeugungsanlagen < 10 MW je Standort, die nicht nach EEG vergütungsfähig sind, werden in Summe je Energieträger aufgeführt (Stand August 2022).
MaStR-Nr. der Stromerzeugungseinheit | Kraftwerksnummer der Bundesnetzagentur | Anlagenbetreiber | Anzeige-Name der Stromerzeugungseinheit | PLZ der Einheit | Ort der Einheit | Straße der Einheit | Hausnummer der Einheit | Bundesland der Einheit | Datum der erstmaligen Inbetriebnahme der Einheit | Kraftwerksstatus der Einheit | Energieträger | Hauptbrennstoff | Auswertung Energieträger | Förderberechtigt nach EEG (ja/nein) | Wärmeauskopplung (KWK) (ja/nein) | Erneuerbarer Energieträger (ja/nein) | Ist die Stromerzeugungseinheit ein Bestandteil eines Grenzkraftwerkes? | Bruttoleistung in MW | Nettonennleistung (elektrische Wirkleistung) in MW | Ist die Stromerzeugungseinheit ein Bestandteil eines Grenzkraftwerkes?: ja Nettonennleistung der Einspeisung in ein deutsches Netz: | Technologie der Stromerzeugung | Volleinspeisung oder Teileinspeisung? | Anschlussnetzbetreiber | Spannungsebene | Wenn Energieträger Speicher: Nutzbare Speicherkapazität in Mwh
SEE946736241334 |  | Palm Power GmbH & Co. KG | HKW Aalen | 73432 | Aalen | Palm Allee | 1 | Baden-Württemberg | 2021-11-11 | In Betrieb | Erdgas | Erdgas, Erdölgas | Erdgas | Nein | Ja | Nein | nein | 78 | 77 |  | Gasturbinen mit nachgeschalteter Dampfturbine | Volleinspeisung | Netze BW GmbH (SNB948311994307) | Hochspannung
SEE930596800480 | BNA0005 | Lausitz Energie Kraftwerke AG | Gasturbinenkraftwerk Ahrensfelde GT A | 16356 | Ahrensfelde | Lindenberger Straße | 12 | Brandenburg | 1990-12-22 | Kapazitätsreserve aufgrund von § 13e EnWG | Erdgas | Erdgas, Erdölgas | Erdgas | Nein | Nein | Nein | nein | 38.34 | 37.104 |  | Gasturbinen mit Abhitzekessel | Volleinspeisung | 50Hertz Transmission GmbH (SNB982046657236) | Hochspannung
SEE929797382345 | BNA0006 | Lausitz Energie Kraftwerke AG | Gasturbinenkraftwerk Ahrensfelde GT B | 16356 | Ahrensfelde | Lindenberger Straße | 12 | Brandenburg | 1990-12-10 | Kapazitätsreserve aufgrund von § 13e EnWG | Erdgas | Erdgas, Erdölgas | Erdgas | Nein | Nein | Nein | nein | 38.24 | 37.104 |  | Gasturbinen mit Abhitzekessel | Volleinspeisung | 50Hertz Transmission GmbH (SNB982046657236) | Hochspannung
SEE988046628214 | BNA0007 | Lausitz Energie Kraftwerke AG | Gasturbinenkraftwerk Ahrensfelde GT C | 16356 | Ahrensfelde | Lindenberger Straße | 12 | Brandenburg | 1991-03-26 | Kapazitätsreserve aufgrund von § 13e EnWG | Erdgas | Erdgas, Erdölgas | Erdgas | Nein | Nein | Nein | nein | 38.34 | 37.104 |  | Gasturbinen mit Abhitzekessel | Volleinspeisung | 50Hertz Transmission GmbH (SNB982046657236) | Hochspannung
SEE923527691592 | BNA0008 | Lausitz Energie Kraftwerke AG | Gasturbinenkraftwerk Ahrensfelde GT D | 16356 | Ahrensfelde | Lindenberger Straße | 12 | Brandenburg | 1992-02-20 | Kapazitätsreserve aufgrund von § 13e EnWG | Erdgas | Erdgas, Erdölgas | Erdgas | Nein | Nein | Nein | nein | 38.34 | 37.104 |  | Gasturbinen mit Abhitzekessel | Volleinspeisung | 50Hertz Transmission GmbH (SNB982046657236) | Hochspannung
SEE901440918859 | BNA0010a | Rheinkraftwerk Albbruck-Dogern AG | RADAG M1 | 79774 | Albbruck | Kraftwerkstraße | 34 | Baden-Württemberg | 1934-01-01 | In Betrieb | Wasser |  | Wasser | Nein | Nein | Ja | ja | 27.94 | 27.94 | 27.94 |  | Volleinspeisung | Amprion GmbH (SNB976890256486) | Hochspannung; Hochspannung; Hochspannung
SEE934395809149 | BNA0010a | Rheinkraftwerk Albbruck-Dogern AG | RADAG M2 | 79774 | Albbruck | Kraftwerkstraße | 34 | Baden-Württemberg | 1934-01-01 | In Betrieb | Wasser |  | Wasser | Nein | Nein | Ja | ja | 27.94 | 27.94 | 27.94 |  | Volleinspeisung | Amprion GmbH (SNB976890256486) | Hochspannung; Hochspannung; Hochspannung
SEE991917215321 | BNA0010a | Rheinkraftwerk Albbruck-Dogern AG | RADAG M3 | 79774 | Albbruck | Kraftwerkstraße | 34 | Baden-Württemberg | 1934-01-01 | In Betrieb | Wasser |  | Wasser | Nein | Nein | Ja | ja | 27.94 | 27.94 | 27.94 |  | Volleinspeisung | Amprion GmbH (SNB976890256486) | Hochspannung; Hochspannung; Hochspannung
SEE902796244388 | BNA0012b | Sappi Alfeld | Turbine 4 | 31061 | Alfeld | Mühlenmasch | 1 | Niedersachsen | 1970-09-21 | In Betrieb | Erdgas | Erdgas, Erdölgas | Erdgas | Nein | Ja | Nein | nein | 14 | 11 |  | Gegendruckmaschine mit Entnahme | Teileinspeisung (einschließlich Eigenverbrauch) | Überlandwerk Leinetal GmbH (SNB910956210043) | Mittelspannung
SEE973279238699 | BNA0012a | Sappi Alfeld | Turbine 5 | 31061 | Alfeld | Mühlenmasch | 1 | Niedersachsen | 2003-06-18 | In Betrieb | Biomasse | Brennlauge, Schwarzlauge, Sulfitablauge | Biomasse | Ja | Ja | Ja | nein | 16.75 | 13 |  | Gegendruckmaschine mit Entnahme | Volleinspeisung | Überlandwerk Leinetal GmbH (SNB910956210043) | Mittelspannung
SEE944503176377 | BNA0020 | EnBW Energie Baden-Württemberg AG T-BMBV | Heizkraftwerk Altbach/Deizisau HKW 1 | 73776 | Altbach | Industriestraße | 11 | Baden-Württemberg | 1985-06-21 | Netzreserve aufgrund § 13b EnWG | Steinkohle | Steinkohlen | Steinkohle | Nein | Ja | Nein | nein | 476 | 433 |  | Kondensationsmaschine mit Entnahme | Teileinspeisung (einschließlich Eigenverbrauch) | TransnetBW GmbH (SNB984944755380) | Höchstspannung
SEE971282697380 | BNA0016 | EnBW Energie Baden-Württemberg AG T-BMBV | Heizkraftwerk Altbach/Deizisau Block 4 GT A (solo) | 73776 | Altbach | Industriestraße | 11 | Baden-Württemberg | 1971-09-01 | In Betrieb | Erdgas | Erdgas, Erdölgas | Erdgas | Nein | Nein | Nein | nein | 50 | 45 |  | Gasturbinen ohne Abhitzekessel | Teileinspeisung (einschließlich Eigenverbrauch) | Netze BW GmbH (SNB948311994307) | Hochspannung
SEE963975943188 | BNA0017 | EnBW Energie Baden-Württemberg AG T-BMBV | Heizkraftwerk Altbach/Deizisau GT B | 73776 | Altbach | Industriestraße | 11 | Baden-Württemberg | 1973-11-01 | In Betrieb | Erdgas | Erdgas, Erdölgas | Erdgas | Nein | Nein | Nein | nein | 60 | 57 |  | Gasturbinen ohne Abhitzekessel | Teileinspeisung (einschließlich Eigenverbrauch) | Netze BW GmbH (SNB948311994307) | Hochspannung
SEE904161631090 | BNA0018 | EnBW Energie Baden-Württemberg AG T-BMBV | Heizkraftwerk Altbach/Deizisau GT C | 73776 | Altbach | Industriestraße | 11 | Baden-Württemberg | 1975-09-01 | In Betrieb | Erdgas | Erdgas, Erdölgas | Erdgas | Nein | Nein | Nein | nein | 87 | 81 |  | Gasturbinen ohne Abhitzekessel | Teileinspeisung (einschließlich Eigenverbrauch) | Netze BW GmbH (SNB948311994307) | Hochspannung
SEE965782597448 | BNA0019 | EnBW Energie Baden-Württemberg AG T-BMBV | Heizkraftwerk Altbach/Deizisau HKW 2 DT (Solobetrieb) | 73776 | Altbach | Industriestraße | 11 | Baden-Württemberg | 1997-05-29 | In Betrieb | Steinkohle | Steinkohlen | Steinkohle | Nein | Ja | Nein | nein | 354 | 323 |  | Kondensationsmaschine mit Entnahme | Teileinspeisung (einschließlich Eigenverbrauch) | TransnetBW GmbH (SNB984944755380) | Höchstspannung
SEE975556152230 | BNA0015 | EnBW Energie Baden-Württemberg AG T-BMBV | Heizkraftwerk Altbach/Deizisau HKW 2 GT E (Solobetrieb) | 73776 | Altbach | Industriestraße | 11 | Baden-Württemberg | 1997-04-30 | In Betrieb | Erdgas | Erdgas, Erdölgas | Erdgas | Nein | Ja | Nein | nein | 65 | 65 |  | Gasturbinen mit Abhitzekessel | Teileinspeisung (einschließlich Eigenverbrauch) | Netze BW GmbH (SNB948311994307) | Hochspannung
SEE909373287806 | BNA0021 | Heizkraftwerk Altenstadt GmbH & Co. KG | Heizkraftwerk Altenstadt | 86972 | Altenstadt | Triebstraße | 90 | Bayern | 1999-10-01 | In Betrieb | Biomasse | Altholz, Gebrauchtholz, Holz(sperr)müll | Biomasse | Ja | Ja | Ja | nein | 11.6 | 9.4 |  | Kondensationsmaschine mit Entnahme | Teileinspeisung (einschließlich Eigenverbrauch) | LEW Verteilnetz GmbH (SNB911705062982) | Mittelspannung
SEE950208762586 |  | Untere Iller GmbH | Untereichen F1 | 89281 | Altenstadt | Werkstraße | 60 | Bayern | 1931-01-01 | In Betrieb | Wasser |  | Wasser | Ja | Nein | Ja | nein | 4 | 4 |  |  | Teileinspeisung (einschließlich Eigenverbrauch) | LEW Verteilnetz GmbH (SNB911705062982) | Umspannebene Mittelspannung/Niederspannung
SEE968240296907 |  | Untere Iller GmbH | Untereichen F2 | 89281 | Altenstadt | Werkstraße | 60 | Bayern | 1931-01-01 | In Betrieb | Wasser |  | Wasser | Ja | Nein | Ja | nein | 4 | 4 |  |  | Teileinspeisung (einschließlich Eigenverbrauch) | LEW Verteilnetz GmbH (SNB911705062982) | Umspannebene Mittelspannung/Niederspannung
SEE968986286460 |  | Untere Iller GmbH | Untereichen F3 | 89281 | Altenstadt | Werkstraße | 60 | Bayern | 1931-01-01 | In Betrieb | Wasser |  | Wasser | Ja | Nein | Ja | nein | 2 | 2 |  |  | Teileinspeisung (einschließlich Eigenverbrauch) | LEW Verteilnetz GmbH (SNB911705062982) | Umspannebene Mittelspannung/Niederspannung
SEE989520528877 | BNA0103 | Stadtwerke Leipzig GmbH | BMKW Bischofferode | 37345 | Am Ohmberg | Schachtstraße | 1 | Thüringen | 2005-12-30 | In Betrieb | Biomasse | Altholz, Gebrauchtholz, Holz(sperr)müll | Biomasse | Ja | Nein | Ja | nein | 20 | 18.1 |  | Kondensationsmaschine mit Entnahme | Volleinspeisung | TEN Thüringer Energienetze GmbH &amp; Co. KG (SNB970821959712) | Mittelspannung
SEE958335974377 | BNA1291 | IHKW Industrieheizkraftwerk Andernach GmbH | Dampfturbine | 56626 | Andernach | Koblenzer Straße | 141 | Rheinland-Pfalz | 2008-12-15 | In Betrieb | nicht biogener Abfall | Abfall (Hausmüll, Siedl.abf.) | Abfall | Nein | Ja | Nein | nein | 13.7 | 12.5 |  | Kondensationsmaschine mit Entnahme | Volleinspeisung | Amprion GmbH (SNB976890256486) | Umspannebene Höchstspannung/Hochspannung
SEE905257392765 | BNA0025 | Cosun Beet Company GmbH & Co. KG | Kesselhaus | 17389 | Anklam | Bluthsluster Straße | 24 | Mecklenburg-Vorpommern | 1993-09-26 | In Betrieb | Erdgas | Erdgas, Erdölgas | Erdgas | Nein | Ja | Nein | nein | 16 | 15 |  | Gegendruckmaschine mit Entnahme | Teileinspeisung (einschließlich Eigenverbrauch) | E.DIS Netz GmbH (SNB941690671609) | Mittelspannung
SEE983807255883 | BNA1458 | Buchmann Karton | KWK Anlage | 76855 | Annweiler | Wasgaustraße | 5 | Rheinland-Pfalz | 1976-01-24 | In Betrieb | Erdgas | Erdgas, Erdölgas | Erdgas | Nein | Ja | Nein | nein | 19.78 | 19.78 |  | Gasturbinen mit nachgeschalteter Dampfturbine | Teileinspeisung (einschließlich Eigenverbrauch) | Pfalzwerke Netz AG (SNB961471621746) | Mittelspannung
SEE924682614181 | BNA0027 | Zellstoff Stendal GmbH | Zellstoff Stendal TG 1 | 39596 | Arneburg | Goldbecker Straße | 1 | Sachsen-Anhalt | 2004-07-28 | In Betrieb | Biomasse | Brennlauge, Schwarzlauge, Sulfitablauge | Biomasse | Ja | Ja | Ja | nein | 99.72 | 94.515 |  | Kondensationsmaschine mit Entnahme | Teileinspeisung (einschließlich Eigenverbrauch) | Infrastrukturbetrieb der Stadt Arneburg (SNB971962135690) | Mittelspannung
SEE963815106018 | BNA0027 | Zellstoff Stendal GmbH | Zellstoff Stendal TG 2 | 39596 | Arneburg | Goldbecker Straße | 1 | Sachsen-Anhalt | 2004-07-28 | In Betrieb | Biomasse | Brennlauge, Schwarzlauge, Sulfitablauge | Biomasse | Ja | Ja | Ja | nein | 48 | 45.762 |  | Kondensationsmaschine mit Entnahme | Teileinspeisung (einschließlich Eigenverbrauch) | Infrastrukturbetrieb der Stadt Arneburg (SNB971962135690) | Mittelspannung
SEE993385162510 | BNA1331 | R.D.M. Arnsberg GmbH | BVI-NT | 59821 | Arnsberg | Hellefelder Straße | 51 | Nordrhein-Westfalen | 1957-02-27 | In Betrieb | Steinkohle | Steinkohlen | Steinkohle | Nein | Ja | Nein | nein | 6.6 | 5.786 |  | Kondensationsmaschine mit Entnahme | Teileinspeisung (einschließlich Eigenverbrauch) | Westnetz GmbH (SNB921897286493) | Mittelspannung
SEE900040609433 | BNA1331 | R.D.M. Arnsberg GmbH | SSW-NT | 59821 | Arnsberg | Hellefelder Straße | 51 | Nordrhein-Westfalen | 1957-02-27 | In Betrieb | Steinkohle | Steinkohlen | Steinkohle | Nein | Ja | Nein | nein | 7 | 6.14 |  | Kondensationsmaschine mit Entnahme | Teileinspeisung (einschließlich Eigenverbrauch) | Westnetz GmbH (SNB921897286493) | Mittelspannung
SEE909339504022 | BNA1331 | R.D.M. Arnsberg GmbH | SSW-VT | 59821 | Arnsberg | Hellefelder Straße | 51 | Nordrhein-Westfalen | 1957-02-27 | In Betrieb | Steinkohle | Steinkohlen | Steinkohle | Nein | Ja | Nein | nein | 7 | 6.14 |  | Gegendruckmaschine ohne Entnahme | Teileinspeisung (einschließlich Eigenverbrauch) | Westnetz GmbH (SNB921897286493) | Mittelspannung
SEE973646665912 | BNA1337b | DS Smith Paper Deutschland GmbH | BHKW 1 | 63741 | Aschaffenburg | Weichertstraße | 7 | Bayern | 2005-12-14 | In Betrieb | Biomasse | Biogas | Biomasse | Ja | Ja | Ja | nein | 1.059 | 1.01 |  | Verbrennungsmotor | Volleinspeisung | Aschaffenburger Versorgungs-GmbH (SNB911081401368) | Mittelspannung; Umspannebene Hochspannung/Mittelspannung; Umspannebene Hochspannung/Mittelspannung
SEE915604855232 | BNA1337e | DS Smith Paper Deutschland GmbH | GuD-Anlage | 63741 | Aschaffenburg | Weichertstraße | 7 | Bayern | 2013-01-28 | In Betrieb | Erdgas | Erdgas, Erdölgas | Erdgas | Nein | Ja | Nein | nein | 47.92 | 46.92 |  | Gasturbinen mit nachgeschalteter Dampfturbine | Teileinspeisung (einschließlich Eigenverbrauch) | Aschaffenburger Versorgungs-GmbH (SNB911081401368) | Mittelspannung; Umspannebene Hochspannung/Mittelspannung; Umspannebene Hochspannung/Mittelspannung
SEE938477978983 | BNA1102 | BIGGE ENERGIE GmbH & Co. KG | Biggekraftwerk Generator 1 | 57439 | Attendorn |  |  | Nordrhein-Westfalen | 1965-01-01 | In Betrieb | Wasser |  | Wasser | Ja | Nein | Ja | nein | 4.8 | 4.8 |  |  | Volleinspeisung | BIGGE ENERGIE GmbH &amp; Co. KG (SNB990174285078) | Mittelspannung
SEE965966201352 | BNA1102 | BIGGE ENERGIE GmbH & Co. KG | Biggekraftwerk Generator 2 | 57439 | Attendorn |  |  | Nordrhein-Westfalen | 1965-01-01 | In Betrieb | Wasser |  | Wasser | Ja | Nein | Ja | nein | 4.8 | 4.8 |  |  | Volleinspeisung | BIGGE ENERGIE GmbH &amp; Co. KG (SNB990174285078) | Mittelspannung
SEE968039156900 | BNA1102 | BIGGE ENERGIE GmbH & Co. KG | Biggekraftwerk Generator 3 | 57439 | Attendorn |  |  | Nordrhein-Westfalen | 1965-01-01 | In Betrieb | Wasser |  | Wasser | Ja | Nein | Ja | nein | 4.8 | 4.8 |  |  | Volleinspeisung | BIGGE ENERGIE GmbH &amp; Co. KG (SNB990174285078) | Mittelspannung
SEE943841929270 | BNA1295 | AVA Abfallverwertung Augsburg Kommunalunternehmen | AHKW HD Turbine | 86167 | Augsburg | Am Mittleren Moos | 60 | Bayern | 1994-09-16 | In Betrieb | nicht biogener Abfall | Abfall (Hausmüll, Siedl.abf.) | Abfall | Nein | Ja | Nein | nein | 8.22 | 7.97 |  | Sonstige | Teileinspeisung (einschließlich Eigenverbrauch) | swa Netze GmbH (SNB958077102830) | Mittelspannung
SEE943548208159 | BNA1295 | AVA Abfallverwertung Augsburg Kommunalunternehmen | AHKW ND Turbine | 86167 | Augsburg | Am Mittleren Moos | 60 | Bayern | 1994-09-16 | In Betrieb | nicht biogener Abfall | Abfall (Hausmüll, Siedl.abf.) | Abfall | Nein | Ja | Nein | nein | 9.477 | 6.72 |  | Sonstige | Teileinspeisung (einschließlich Eigenverbrauch) | swa Netze GmbH (SNB958077102830) | Mittelspannung
SEE957639615832 |  | MAN Energy Solutions SE | Prüfstand 15 | 86153 | Augsburg | Stadtbachstraße | 1 | Bayern | 2009-05-01 | In Betrieb | Erdgas | Erdgas, Erdölgas | Erdgas | Nein | Nein | Nein | nein | 14 | 13.84 |  | Verbrennungsmotor | Teileinspeisung (einschließlich Eigenverbrauch) | swa Netze GmbH (SNB958077102830) | Mittelspannung
SEE952857304476 |  | MAN Energy Solutions SE | Prüfstand 32 | 86153 | Augsburg | Stadtbachstraße | 1 | Bayern | 2013-09-01 | In Betrieb | Erdgas | Erdgas, Erdölgas | Erdgas | Nein | Nein | Nein | nein | 1.86 | 1.78 |  | Verbrennungsmotor | Teileinspeisung (einschließlich Eigenverbrauch) | swa Netze GmbH (SNB958077102830) | Mittelspannung
SEE941055812814 |  | MAN Energy Solutions SE | SI-Gasmotor (12 V 32/40) | 86153 | Augsburg | Stadtbachstraße | 1 | Bayern | 2005-05-04 | In Betrieb | Erdgas | Erdgas, Erdölgas | Erdgas | Nein | Nein | Nein | nein | 5.35 | 5.235 |  | Verbrennungsmotor | Teileinspeisung (einschließlich Eigenverbrauch) | swa Netze GmbH (SNB958077102830) | Mittelspannung
SEE959745626917 |  | Rolls-Royce Solutions Augsburg GmbH | Prüfstand 11 | 86165 | Augsburg | Dasinger Straße | 11 | Bayern | 2004-03-01 | In Betrieb | Erdgas | Erdgas, Erdölgas | Erdgas | Nein | Nein | Nein | nein | 4 | 3.95 |  | Verbrennungsmotor | Teileinspeisung (einschließlich Eigenverbrauch) | swa Netze GmbH (SNB958077102830) | Mittelspannung
SEE926356200836 |  | Rolls-Royce Solutions Augsburg GmbH | Prüfstand 4 | 86165 | Augsburg | Dasinger Straße | 11 | Bayern | 2003-01-01 | In Betrieb | Erdgas |  | Erdgas | Nein | Nein | Nein | nein | 4 | 3.95 |  | Verbrennungsmotor | Teileinspeisung (einschließlich Eigenverbrauch) | swa Netze GmbH (SNB958077102830) | Mittelspannung
SEE971949289934 |  | Rolls-Royce Solutions Augsburg GmbH | Prüfstand 5 | 86165 | Augsburg | Dasinger Straße | 11 | Bayern | 2004-03-01 | In Betrieb | Erdgas | Erdgas, Erdölgas | Erdgas | Nein | Nein | Nein | nein | 3.2 | 3.15 |  | Verbrennungsmotor | Teileinspeisung (einschließlich Eigenverbrauch) | swa Netze GmbH (SNB958077102830) | Mittelspannung
SEE949310869146 |  | Rolls-Royce Solutions Augsburg GmbH | Prüfstand 6 | 86165 | Augsburg | Dasinger Straße | 11 | Bayern | 2004-03-01 | In Betrieb | Erdgas | Erdgas, Erdölgas | Erdgas | Nein | Nein | Nein | nein | 3.2 | 3.15 |  | Verbrennungsmotor | Teileinspeisung (einschließlich Eigenverbrauch) | swa Netze GmbH (SNB958077102830) | Mittelspannung
SEE925189660817 |  | Rolls-Royce Solutions Augsburg GmbH | Prüfstand 8 | 86165 | Augsburg | Dasinger Straße | 11 | Bayern | 2004-03-01 | In Betrieb | Erdgas | Erdgas, Erdölgas | Erdgas | Nein | Nein | Nein | nein | 3.2 | 3.15 |  | Verbrennungsmotor | Teileinspeisung (einschließlich Eigenverbrauch) | swa Netze GmbH (SNB958077102830) | Mittelspannung
SEE918373264410 | BNA0033 | Stadtwerke Augsburg Energie GmbH | BHKW GT-Ost | 86167 | Augsburg | Beim Grenzgraben | 10 | Bayern | 2004-01-15 | In Betrieb | Erdgas | Erdgas, Erdölgas | Erdgas | Nein | Ja | Nein | nein | 31 | 30.7 |  | Gasturbinen mit Abhitzekessel | Teileinspeisung (einschließlich Eigenverbrauch) | swa Netze GmbH (SNB958077102830) | Hochspannung
SEE953849626040 |  | Stadtwerke Augsburg Energie GmbH | Biomasse-HKW Augsburg | 86167 | Augsburg | Beim Grenzgraben | 20 | Bayern | 2008-06-03 | In Betrieb | Biomasse | Wald-Holzhackschnitzel, Wald-Scheitholz, -Kronenholz | Biomasse | Ja | Ja | Ja | nein | 7.66 | 6.9 |  | Kondensationsmaschine mit Entnahme | Teileinspeisung (einschließlich Eigenverbrauch) | swa Netze GmbH (SNB958077102830) | Mittelspannung
SEE982512881400 | BNA1104 | Stadtwerke Augsburg Energie GmbH | HKW, Dampfturbine 2 | 86152 | Augsburg | Franziskanergasse | 9 | Bayern | 1976-12-15 | In Betrieb | Erdgas | Erdgas, Erdölgas | Erdgas | Nein | Ja | Nein | nein | 20.9 | 20.4 |  | Gegendruckmaschine mit Entnahme | Teileinspeisung (einschließlich Eigenverbrauch) | swa Netze GmbH (SNB958077102830) | Mittelspannung
SEE985207643796 |  | Stadtwerke Augsburg Energie GmbH | Wasserkraftanlage am Hochablass im Lech (Fluss-km 47,000)- Turbine 1 | 86152 | Augsburg |  |  | Bayern | 2013-12-20 | In Betrieb | Wasser |  | Wasser | Ja | Nein | Ja | nein | 1.72 | 1.72 |  |  | Volleinspeisung | swa Netze GmbH (SNB958077102830) | Mittelspannung
SEE989473483247 |  | Stadtwerke Augsburg Energie GmbH | Wasserkraftanlage am Hochablass im Lech (Fluss-km 47,000)- Turbine 2 | 86152 | Augsburg |  |  | Bayern | 2013-12-20 | In Betrieb | Wasser |  | Wasser | Ja | Nein | Ja | nein | 1.72 | 1.72 |  |  | Volleinspeisung | swa Netze GmbH (SNB958077102830) | Mittelspannung
SEE925694194494 | BNA1103 | UPM GmbH | UPM Augsburg Gaskraftwerk | 86153 | Augsburg | Georg-Haindl-Straße | 4 | Bayern | 1992-01-01 | vorläufig stillgelegt nach § 13b EnWG | Erdgas | Erdgas, Erdölgas | Erdgas | Nein | Nein | Nein | nein | 31 | 29.5 |  | Gegendruckmaschine mit Entnahme | Teileinspeisung (einschließlich Eigenverbrauch) | swa Netze GmbH (SNB958077102830) | Umspannebene Hochspannung/Mittelspannung
SEE929095613516 |  | GSB Sonderabfall-Entsorgung Bayern GmbH | Turbine VA2 | 85107 | Baar-Ebenhausen | Äußerer Ring | 50 | Bayern | 1995-10-06 | In Betrieb | nicht biogener Abfall | Industrieabfall | Abfall | Nein | Nein | Nein | nein | 7.061 | 0.542 |  | Kondensationsmaschine mit Entnahme | Teileinspeisung (einschließlich Eigenverbrauch) | Bayernwerk Netz GmbH (SNB940352624434) | Mittelspannung
SEE906331863386 |  | GSB Sonderabfall-Entsorgung Bayern GmbH | Turbine VA3 | 85107 | Baar-Ebenhausen | Äußerer Ring | 50 | Bayern | 1995-12-20 | In Betrieb | nicht biogener Abfall | Industrieabfall | Abfall | Nein | Nein | Nein | nein | 7.061 | 0.542 |  | Kondensationsmaschine mit Entnahme | Teileinspeisung (einschließlich Eigenverbrauch) | Bayernwerk Netz GmbH (SNB940352624434) | Mittelspannung
SEE948455839281 | BNA0042 | Innwerk AG | Kraftwerk Egglfing-Obernberg MS1 | 94072 | Bad Füssing | Am Innwerk | 13 | Bayern | 1944-09-29 | In Betrieb | Wasser |  | Wasser | Nein | Nein | Ja | ja | 13.45 | 13.45 | 0 |  |  | Bayernwerk Netz GmbH (SNB940352624434) | Hochspannung
SEE993233732025 | BNA0042 | Innwerk AG | Kraftwerk Egglfing-Obernberg MS2 | 94072 | Bad Füssing | Am Innwerk | 13 | Bayern | 1946-01-13 | In Betrieb | Wasser |  | Wasser | Nein | Nein | Ja | ja | 13.45 | 13.45 | 0 |  | Volleinspeisung | Bayernwerk Netz GmbH (SNB940352624434) | Hochspannung
SEE914861690945 | BNA0042 | Innwerk AG | Kraftwerk Egglfing-Obernberg MS3 | 94072 | Bad Füssing | Am Innwerk | 13 | Bayern | 1949-08-17 | In Betrieb | Wasser |  | Wasser | Nein | Nein | Ja | ja | 13.45 | 13.45 | 0 |  | Volleinspeisung | Bayernwerk Netz GmbH (SNB940352624434) | Hochspannung
SEE922429625575 | BNA0042 | Innwerk AG | Kraftwerk Egglfing-Obernberg MS4 | 94072 | Bad Füssing | Am Innwerk | 13 | Bayern | 1950-01-18 | In Betrieb | Wasser |  | Wasser | Nein | Nein | Ja | ja | 13.45 | 13.45 | 0 |  | Volleinspeisung | Bayernwerk Netz GmbH (SNB940352624434) | Hochspannung
SEE957367978162 | BNA0042 | Innwerk AG | Kraftwerk Egglfing-Obernberg MS5 | 94072 | Bad Füssing | Am Innwerk | 13 | Bayern | 1950-05-19 | In Betrieb | Wasser |  | Wasser | Nein | Nein | Ja | ja | 13.45 | 13.45 | 0 |  | Volleinspeisung | Bayernwerk Netz GmbH (SNB940352624434) | Hochspannung
SEE974979035090 | BNA0042 | Innwerk AG | Kraftwerk Egglfing-Obernberg MS6 | 94072 | Bad Füssing | Am Innwerk | 13 | Bayern | 1950-09-26 | In Betrieb | Wasser |  | Wasser | Nein | Nein | Ja | ja | 13.45 | 13.45 | 0 |  | Volleinspeisung | Bayernwerk Netz GmbH (SNB940352624434) | Hochspannung
SEE997988564504 | BNA1507 | Michelin Reifenwerke AG & Co. KGaA | BKR Gasturbine | 55543 | Bad Kreuznach | Michelinstraße | 1 | Rheinland-Pfalz | 2006-09-29 | In Betrieb | Erdgas | Erdgas, Erdölgas | Erdgas | Nein | Ja | Nein | nein | 11.4 | 11.344 |  | Gasturbinen mit Abhitzekessel | Teileinspeisung (einschließlich Eigenverbrauch) | Westnetz GmbH (SNB921897286493) | Umspannebene Hochspannung/Mittelspannung
SEE955634700423 | BNA0045 | EnBW Energie Baden-Württemberg AG T-BMBV | WKW Säckingen M2 | 79713 | Bad Säckingen | Murger Weg | 2 | Baden-Württemberg | 1966-07-01 | In Betrieb | Wasser |  | Wasser | Ja | Nein | Ja | ja | 23 | 23 | 9.2 |  | Teileinspeisung (einschließlich Eigenverbrauch) | Netze BW GmbH (SNB948311994307) | Hochspannung
SEE975648364909 | BNA0045 | EnBW Energie Baden-Württemberg AG T-BMBV | WKW Säckingen M3 | 79713 | Bad Säckingen | Murger Weg | 2 | Baden-Württemberg | 1966-07-01 | In Betrieb | Wasser |  | Wasser | Ja | Nein | Ja | ja | 23 | 23 | 9.2 |  | Teileinspeisung (einschließlich Eigenverbrauch) | Netze BW GmbH (SNB948311994307) | Hochspannung
SEE922473273890 | BNA0045 | EnBW Energie Baden-Württemberg AG T-BMBV | WKW Säckingen M4 | 79713 | Bad Säckingen | Murger Weg | 2 | Baden-Württemberg | 1966-07-01 | In Betrieb | Wasser |  | Wasser | Ja | Nein | Ja | ja | 23 | 23 | 18.4 |  | Teileinspeisung (einschließlich Eigenverbrauch) | Netze BW GmbH (SNB948311994307) | Hochspannung
SEE906636749798 | BNA0046 | Schluchseewerk AG | KW Säckingen A7 | 79713 | Bad Säckingen | Stollenweg | 2 | Baden-Württemberg | 1966-11-21 | In Betrieb | Pumpspeicher |  | Pumpspeicher | Nein | Nein | Nein | nein | 90 | 90 |  |  |  | Amprion GmbH (SNB976890256486) | Höchstspannung | 1083.5
SEE945451865368 | BNA0046 | Schluchseewerk AG | KW Säckingen A8 | 79713 | Bad Säckingen | Stollenweg | 2 | Baden-Württemberg | 1967-06-20 | In Betrieb | Pumpspeicher |  | Pumpspeicher | Nein | Nein | Nein | nein | 90 | 90 |  |  |  | Amprion GmbH (SNB976890256486) | Höchstspannung | 1083.5
SEE969767231167 | BNA0046 | Schluchseewerk AG | KW Säckingen B7 | 79713 | Bad Säckingen | Stollenweg | 2 | Baden-Württemberg | 1967-01-31 | In Betrieb | Pumpspeicher |  | Pumpspeicher | Nein | Nein | Nein | nein | 90 | 90 |  |  |  | TransnetBW GmbH (SNB984944755380) | Höchstspannung | 1083.5
SEE930322142068 | BNA0046 | Schluchseewerk AG | KW Säckingen B8 | 79713 | Bad Säckingen | Stollenweg | 2 | Baden-Württemberg | 1967-05-21 | In Betrieb | Pumpspeicher |  | Pumpspeicher | Nein | Nein | Nein | nein | 90 | 90 |  |  |  | TransnetBW GmbH (SNB984944755380) | Höchstspannung | 1083.5
SEE901246020381 | BNA1927 | TEAG Thüringer Energie AG | Gasmotor Bad Salzungen | 36433 | Bad Salzungen | Langenfelder Straße | 82 | Thüringen | 2018-12-04 | In Betrieb | Erdgas | Erdgas, Erdölgas | Erdgas | Nein | Ja | Nein | nein | 10.051 | 10.003 |  | Verbrennungsmotor | Volleinspeisung | TEN Thüringer Energienetze GmbH &amp; Co. KG (SNB970821959712) | Mittelspannung
SEE909727831365 | BNA1105 | TEAG Thüringer Energie AG | Gasturbine Bad Salzungen | 36433 | Bad Salzungen | Langenfelder Straße | 82 | Thüringen | 1993-10-28 | In Betrieb | Erdgas | Erdgas, Erdölgas | Erdgas | Nein | Ja | Nein | nein | 10.005 | 9.829 |  | Gasturbinen mit Abhitzekessel | Volleinspeisung | TEN Thüringer Energienetze GmbH &amp; Co. KG (SNB970821959712) | Mittelspannung
SEE923791565131 |  | Zweckverband Müllheizkraftwerk Stadt und Landkreis Bamberg | Rheinstraße | 96052 | Bamberg | Rheinstraße | 6 | Bayern | 2014-08-07 | In Betrieb | nicht biogener Abfall | Abfall (Hausmüll, Siedl.abf.) | Abfall | Nein | Ja | Nein | nein | 11.326 | 9.3 |  | Kondensationsmaschine mit Entnahme | Volleinspeisung | Stadtwerke Bamberg Energie- und Wasserversorgungs GmbH (SNB949646353012) | Mittelspannung
SEE941053107073 | BNA0051 | Cargill Deutschland GmbH | Stromerzeugung Barby | 39249 | Barby | Monplaisirstraße | 22 | Sachsen-Anhalt | 2013-05-09 | In Betrieb | Erdgas | Erdgas, Erdölgas | Erdgas | Nein | Ja | Nein | nein | 17.951 | 17.78 |  | Gasturbinen mit Abhitzekessel | Teileinspeisung (einschließlich Eigenverbrauch) | Avacon Netz GmbH (SNB990362338043) | Umspannebene Hochspannung/Mittelspannung; Umspannebene Hochspannung/Mittelspannung
SEE976945777003 | BNA0055 | Pfleiderer Gütersloh GmbH | KWK Baruth | 15837 | Baruth | An der Birkenpfuhlheide | 4 | Brandenburg | 2002-06-18 | In Betrieb | Biomasse | Altholz, Gebrauchtholz, Holz(sperr)müll | Biomasse | Ja | Ja | Ja | nein | 10.205 | 9.7 |  | Gegendruckmaschine mit Entnahme | Volleinspeisung | E.DIS Netz GmbH (SNB941690671609) | Mittelspannung
SEE999630346957 | BNA0055 | Pfleiderer Gütersloh GmbH | KWK Baruth | 15837 | Baruth | An der Birkenpfuhlheide | 4 | Brandenburg | 2002-06-18 | In Betrieb | Biomasse | Altholz, Gebrauchtholz, Holz(sperr)müll | Biomasse | Ja | Ja | Ja | nein | 8.36 | 7.8 |  | Kondensationsmaschine ohne Entnahme | Volleinspeisung | E.DIS Netz GmbH (SNB941690671609) | Mittelspannung
SEE998387657606 | BNA0059b | Volkswagen AG | VW Baunatal Dampfturbine | 34225 | Baunatal | Im Lehnhof |  | Hessen | 2013-02-18 | In Betrieb | Wärme | Dampf (zum Beispiel Prozesswärme) | Erdgas | Nein | Ja | Nein | nein | 30.259 | 29.304 |  | Kondensationsmaschine mit Entnahme | Teileinspeisung (einschließlich Eigenverbrauch) | Avacon Netz GmbH (SNB990362338043) | Hochspannung
SEE961847934449 | BNA0059b | Volkswagen AG | VW Baunatal Gasturbine | 34225 | Baunatal | Im Lehnhof |  | Hessen | 2013-02-18 | In Betrieb | Erdgas | Erdgas, Erdölgas | Erdgas | Nein | Ja | Nein | nein | 51 | 45.07 |  | Gasturbinen mit nachgeschalteter Dampfturbine | Teileinspeisung (einschließlich Eigenverbrauch) | Avacon Netz GmbH (SNB990362338043) | Hochspannung
SEE934189578992 | BNA0062 | Sonae Arauco Beeskow GmbH | Sonae Arauco Beeskow GmbH | 15848 | Beeskow | Radinkendorfer Straße | 71 | Brandenburg | 2001-06-28 | In Betrieb | Biomasse | Altholz, Gebrauchtholz, Holz(sperr)müll | Biomasse | Ja | Ja | Ja | nein | 18.32 | 15.8 |  | Kondensationsmaschine mit Entnahme | Volleinspeisung | E.DIS Netz GmbH (SNB941690671609) | Umspannebene Hochspannung/Mittelspannung
SEE963081865633 |  | BES Bennewitz GmbH & Co. KG | BES BEN | 4828 | Bennewitz | Parkstraße | 2 | Sachsen | 2018-11-14 | In Betrieb | Speicher |  | Batteriespeicher | Nein | Nein | Nein | nein | 16.425 | 16.425 |  |  | Volleinspeisung | Mitteldeutsche Netzgesellschaft Strom mbH (SNB916269213931) | Mittelspannung | 25.5
SEE964673859078 | BNA0065 | Donau-Wasserkraft AG | Bergheim E K1 | 86673 | Bergheim | Förchenau |  | Bayern | 1970-01-01 | In Betrieb | Wasser |  | Wasser | Nein | Nein | Ja | nein | 8.3 | 7.9 |  |  | Volleinspeisung | DB Energie GmbH (Bahnstromnetz 16,7 Hz) (SNB942182027607) | Hochspannung
SEE960680903568 | BNA0065 | Donau-Wasserkraft AG | Bergheim E K2 | 86673 | Bergheim | Förchenau |  | Bayern | 1970-01-01 | In Betrieb | Wasser |  | Wasser | Nein | Nein | Ja | nein | 8.3 | 7.9 |  |  | Volleinspeisung | DB Energie GmbH (Bahnstromnetz 16,7 Hz) (SNB942182027607) | Hochspannung
SEE920999677857 | BNA0065 | Donau-Wasserkraft AG | Bergheim E K3 | 86673 | Bergheim | Förchenau |  | Bayern | 1970-01-01 | In Betrieb | Wasser |  | Wasser | Nein | Nein | Ja | nein | 8.3 | 7.9 |  |  | Volleinspeisung | DB Energie GmbH (Bahnstromnetz 16,7 Hz) (SNB942182027607) | Hochspannung
SEE986936308987 | BNA1293a | Martinswerk GmbH | KWK-Anlage: Generator 1 | 50127 | Bergheim | Kölner Straße | 110 | Nordrhein-Westfalen | 1961-01-01 | In Betrieb | Braunkohle | Rohbraunkohlen | Braunkohle | Nein | Ja | Nein | nein | 11 | 9.9 |  | Gegendruckmaschine mit Entnahme | Teileinspeisung (einschließlich Eigenverbrauch) | Westnetz GmbH (SNB921897286493) | Mittelspannung
SEE975343602986 | BNA1293b | Martinswerk GmbH | KWK-Anlage: Generator 2 | 50127 | Bergheim | Kölner Straße | 110 | Nordrhein-Westfalen | 1961-01-01 | In Betrieb | Braunkohle | Rohbraunkohlen | Braunkohle | Nein | Ja | Nein | nein | 11 | 9.9 |  | Gegendruckmaschine mit Entnahme | Teileinspeisung (einschließlich Eigenverbrauch) | Westnetz GmbH (SNB921897286493) | Mittelspannung
SEE991627285584 | BNA1293c | Martinswerk GmbH | KWK-Anlage: Generator 4 (Gas) | 50127 | Bergheim | Kölner Straße | 110 | Nordrhein-Westfalen | 1971-01-01 | In Betrieb | Erdgas | Erdgas, Erdölgas | Erdgas | Nein | Ja | Nein | nein | 5 | 4.5 |  | Gegendruckmaschine ohne Entnahme | Teileinspeisung (einschließlich Eigenverbrauch) | Westnetz GmbH (SNB921897286493) | Mittelspannung
SEE975369197862 | BNA1293d | Martinswerk GmbH | Notstromaggregat | 50127 | Bergheim | Kölner Straße | 110 | Nordrhein-Westfalen | 1961-01-01 | In Betrieb | Mineralölprodukte | Dieselkraftstoff | Mineralölprodukte | Nein | Ja | Nein | nein | 1.12 | 0.76 |  | Verbrennungsmotor | Teileinspeisung (einschließlich Eigenverbrauch) | Westnetz GmbH (SNB921897286493) | Mittelspannung
SEE906830618081 | BNA0714 | RWE Power AG | Fab Fortuna | 50129 | Bergheim | Auenheimer Straße |  | Nordrhein-Westfalen | 1948-06-01 | In Betrieb | Braunkohle | Rohbraunkohlen | Braunkohle | Nein | Ja | Nein | nein | 30 | 15 |  | Kondensationsmaschine mit Entnahme | Teileinspeisung (einschließlich Eigenverbrauch) | Amprion GmbH (SNB976890256486) | Höchstspannung
SEE901786750397 | BNA0713 | RWE Power AG | Niederaußem E | 50129 | Bergheim | Werkstr. |  | Nordrhein-Westfalen | 1970-04-12 | befristete Strommarktrückkehr | Braunkohle | Rohbraunkohlen | Braunkohle | Nein | Ja | Nein | nein | 324 | 295 |  | Kondensationsmaschine mit Entnahme | Volleinspeisung | Amprion GmbH (SNB976890256486) | Höchstspannung
SEE930228090937 | BNA0706 | RWE Power AG | Niederaußem F | 50129 | Bergheim | Werkstr. |  | Nordrhein-Westfalen | 1971-02-03 | befristete Strommarktrückkehr | Braunkohle | Rohbraunkohlen | Braunkohle | Nein | Ja | Nein | nein | 334 | 299 |  | Kondensationsmaschine mit Entnahme | Volleinspeisung | Amprion GmbH (SNB976890256486) | Höchstspannung
SEE921905907730 | BNA0708 | RWE Power AG | Niederaußem G | 50129 | Bergheim | Werkstr. |  | Nordrhein-Westfalen | 1974-10-23 | In Betrieb | Braunkohle | Rohbraunkohlen | Braunkohle | Nein | Ja | Nein | nein | 668 | 628 |  | Kondensationsmaschine mit Entnahme | Teileinspeisung (einschließlich Eigenverbrauch) | Amprion GmbH (SNB976890256486) | Höchstspannung
SEE957229968300 | BNA0707 | RWE Power AG | Niederaußem H | 50129 | Bergheim | Werkstr. |  | Nordrhein-Westfalen | 1974-09-16 | In Betrieb | Braunkohle | Rohbraunkohlen | Braunkohle | Nein | Ja | Nein | nein | 690 | 648 |  | Kondensationsmaschine mit Entnahme | Teileinspeisung (einschließlich Eigenverbrauch) | Amprion GmbH (SNB976890256486) | Höchstspannung
SEE983252937631 | BNA0709 | RWE Power AG | Niederaußem K | 50129 | Bergheim | Werkstr. |  | Nordrhein-Westfalen | 2003-01-28 | In Betrieb | Braunkohle | Rohbraunkohlen | Braunkohle | Nein | Ja | Nein | nein | 998 | 944 |  | Kondensationsmaschine mit Entnahme | Teileinspeisung (einschließlich Eigenverbrauch) | Amprion GmbH (SNB976890256486) | Höchstspannung
SEE942369834141 |  | Zanders Paper GmbH | Kraftwerk Zanders Paper GmbH | 51465 | Bergisch Gladbach | An der Gohrsmühle | 25 | Nordrhein-Westfalen | 1989-01-01 | In Betrieb | Erdgas | Erdgas, Erdölgas | Erdgas | Nein | Ja | Nein | nein | 21.56 | 21.06 |  | Gegendruckmaschine mit Entnahme | Teileinspeisung (einschließlich Eigenverbrauch) | Rheinische NETZGesellschaft mbH (SNB924477581384) | Hochspannung
SEE956906670420 | BNA0066 | E.ON Energy Solutions GmbH | BMHKW Bergkamen | 59192 | Bergkamen | Ernst-Schering-Straße | 8 | Nordrhein-Westfalen | 2005-09-27 | In Betrieb | Biomasse | Wald-Stammholz, Rundholz | Biomasse | Ja | Ja | Ja | nein | 20.004 | 20 |  | Kondensationsmaschine mit Entnahme | Teileinspeisung (einschließlich Eigenverbrauch) | GSW Gemeinschaftsstadtwerke GmbH Kamen, Bönen, Bergkamen (SNB935600499711) | Mittelspannung
SEE930673793902 | BNA0067 | STEAG | Bergkamen A | 59192 | Bergkamen | Westenhellweg | 111 | Nordrhein-Westfalen | 1981-10-01 | befristete Strommarktrückkehr | Steinkohle | Steinkohlen | Steinkohle | Nein | Nein | Nein | nein | 780 | 720 |  | Kondensationsmaschine mit Entnahme | Teileinspeisung (einschließlich Eigenverbrauch) | Amprion GmbH (SNB976890256486) | Höchstspannung
SEE908238702164 | BNA1821 | Bayer AG Berlin | Turboeinheit 1 Dampfturbine 60 t Gen 10 MW | 13353 | Berlin | Müllerstraße | 170 | Berlin | 1973-06-01 | In Betrieb | Erdgas | Erdgas, Erdölgas | Erdgas | Nein | Ja | Nein | nein | 10 | 9.6 |  | Gegendruckmaschine mit Entnahme | Teileinspeisung (einschließlich Eigenverbrauch) | Stromnetz Berlin GmbH (SNB979269087643) | Hochspannung
SEE971801168636 | BNA1821 | Bayer AG Berlin | Turboeinheit 2 Dampfturbine 40 t Gen 6 MW | 13353 | Berlin | Müllerstraße | 170 | Berlin | 1973-06-01 | In Betrieb | Erdgas | Erdgas, Erdölgas | Erdgas | Nein | Ja | Nein | nein | 6 | 5.7 |  | Gegendruckmaschine mit Entnahme | Teileinspeisung (einschließlich Eigenverbrauch) | Stromnetz Berlin GmbH (SNB979269087643) | Hochspannung
SEE938639845887 | BNA0068 | E.ON Energy Solutions GmbH | HHKW Berlin-Neukölln | 12355 | Berlin | Köpenicker Straße | 32 | Berlin | 2004-10-15 | In Betrieb | Biomasse | Wald-Stammholz, Rundholz | Biomasse | Ja | Ja | Ja | nein | 21.638 | 21.634 |  | Kondensationsmaschine mit Entnahme | Teileinspeisung (einschließlich Eigenverbrauch) | Stromnetz Berlin GmbH (SNB979269087643) | Hochspannung
SEE990308000553 |  | Fernheizwerk Neukölln AG | Fernheizwerk 1-BHKW 4 | 12059 | Berlin | Thiemannstr. | 36 | Berlin | 2013-11-05 | In Betrieb | Erdgas | Erdgas, Erdölgas | Erdgas | Nein | Ja | Nein | nein | 2.065 | 2.032 |  | Verbrennungsmotor | Volleinspeisung | Stromnetz Berlin GmbH (SNB979269087643) | Mittelspannung
SEE926990956885 |  | Fernheizwerk Neukölln AG | Fernheizwerk 2-BHKW 5 | 12059 | Berlin | Thiemannstr. | 36 | Berlin | 2013-11-05 | In Betrieb | Erdgas | Erdgas, Erdölgas | Erdgas | Nein | Ja | Nein | nein | 2.028 | 2.028 |  | Verbrennungsmotor | Teileinspeisung (einschließlich Eigenverbrauch) | Stromnetz Berlin GmbH (SNB979269087643) | Mittelspannung
SEE994281911899 |  | Fernheizwerk Neukölln AG | Fernheizwerk 3-BHKW 6 | 12059 | Berlin | Thiemannstr. | 36 | Berlin | 2013-11-05 | In Betrieb | Erdgas |  | Erdgas | Nein | Ja | Nein | nein | 2.03 | 2.03 |  | Verbrennungsmotor | Teileinspeisung (einschließlich Eigenverbrauch) | Stromnetz Berlin GmbH (SNB979269087643) | Mittelspannung
SEE998028907619 |  | Fernheizwerk Neukölln AG | Fernheizwerk 4-BHKW 7 | 12059 | Berlin | Thiemannstr. | 36 | Berlin | 2014-06-12 | In Betrieb | Erdgas |  | Erdgas | Nein | Ja | Nein | nein | 2.04 | 2.008 |  | Verbrennungsmotor |  | Stromnetz Berlin GmbH (SNB979269087643) | Mittelspannung
SEE934292362181 |  | Fernheizwerk Neukölln AG | Fernheizwerk 6-BHKW 8 | 12059 | Berlin | Weigandufer | 49 | Berlin | 2020-07-14 | In Betrieb | Erdgas | Erdgas, Erdölgas | Erdgas | Nein | Ja | Nein | nein | 1.9998 | 1.9758 |  | Verbrennungsmotor | Volleinspeisung | Stromnetz Berlin GmbH (SNB979269087643) | Mittelspannung
SEE929077603696 | BNA1935 | Vattenfall Wärme Berlin AG | GuD Lichterfelde Dampfturbine | 12207 | Berlin | Ostpreußendamm | 61 | Berlin | 2019-04-11 | In Betrieb | Wärme | Dampf (zum Beispiel Prozesswärme) | Erdgas | Nein | Ja | Nein | nein | 125 | 115 |  | Kondensationsmaschine mit Entnahme | Teileinspeisung (einschließlich Eigenverbrauch) | Stromnetz Berlin GmbH (SNB979269087643) | Hochspannung
SEE923401813959 | BNA1935 | Vattenfall Wärme Berlin AG | GuD Lichterfelde Gasturbine | 12207 | Berlin | Ostpreußendamm | 61 | Berlin | 2019-04-11 | In Betrieb | Erdgas | Erdgas, Erdölgas | Erdgas | Nein | Ja | Nein | nein | 190 | 185 |  | Kondensationsmaschine mit Entnahme | Teileinspeisung (einschließlich Eigenverbrauch) | Stromnetz Berlin GmbH (SNB979269087643) | Hochspannung
SEE982928435068 |  | Vattenfall Wärme Berlin AG | GuD Marzahn Dampfturbine | 12681 | Berlin | Allee der Kosmonauten | 26 B | Berlin | 2020-05-07 | In Betrieb | Wärme | Dampf (zum Beispiel Prozesswärme) | Wärme | Nein | Ja | Nein | nein | 70.5 | 69.3 |  | Kondensationsmaschine mit Entnahme | Volleinspeisung | Stromnetz Berlin GmbH (SNB979269087643) | Hochspannung
SEE937536026146 | BNA1950 | Vattenfall Wärme Berlin AG | GuD Marzahn Gasturbine | 12681 | Berlin | Allee der Kosmonauten | 26 B | Berlin | 2020-05-07 | In Betrieb | Erdgas | Erdgas, Erdölgas | Erdgas | Nein | Ja | Nein | nein | 196 | 189.5 |  | Gasturbinen mit nachgeschalteter Dampfturbine | Teileinspeisung (einschließlich Eigenverbrauch) | Stromnetz Berlin GmbH (SNB979269087643) | Hochspannung
SEE926090463146 | BNA0074 | Vattenfall Wärme Berlin AG | HKW Charlottenburg Gasturbine 4 | 10589 | Berlin | Am Spreebord | 5 | Berlin | 1976-02-03 | In Betrieb | Erdgas | Erdgas, Erdölgas | Erdgas | Nein | Ja | Nein | nein | 73 | 72 |  | Gasturbinen mit Abhitzekessel | Teileinspeisung (einschließlich Eigenverbrauch) | Stromnetz Berlin GmbH (SNB979269087643) | Hochspannung
SEE962934119541 | BNA0074 | Vattenfall Wärme Berlin AG | HKW Charlottenburg Gasturbine 5 | 10589 | Berlin | Am Spreebord | 5 | Berlin | 1976-08-20 | In Betrieb | Erdgas | Erdgas, Erdölgas | Erdgas | Nein | Ja | Nein | nein | 73 | 72 |  | Gasturbinen mit Abhitzekessel | Teileinspeisung (einschließlich Eigenverbrauch) | Stromnetz Berlin GmbH (SNB979269087643) | Hochspannung
SEE997719859992 | BNA0081 | Vattenfall Wärme Berlin AG | HKW Klingenberg Dampfturbine 1 | 10317 | Berlin | Köpenicker Chaussee | 42-45 | Berlin | 1981-08-13 | In Betrieb | Erdgas | Erdgas, Erdölgas | Erdgas | Nein | Ja | Nein | nein | 60 | 52 |  | Gegendruckmaschine mit Entnahme | Teileinspeisung (einschließlich Eigenverbrauch) | Stromnetz Berlin GmbH (SNB979269087643) | Hochspannung
SEE988684097793 | BNA0081 | Vattenfall Wärme Berlin AG | HKW Klingenberg Dampfturbine 2 | 10317 | Berlin | Köpenicker Chaussee | 42-45 | Berlin | 1981-11-24 | In Betrieb | Erdgas | Erdgas, Erdölgas | Erdgas | Nein | Ja | Nein | nein | 64 | 56 |  | Gegendruckmaschine mit Entnahme | Teileinspeisung (einschließlich Eigenverbrauch) | Stromnetz Berlin GmbH (SNB979269087643) | Hochspannung
SEE965333653821 | BNA0081 | Vattenfall Wärme Berlin AG | HKW Klingenberg Dampfturbine 3 | 10317 | Berlin | Köpenicker Chaussee | 42-45 | Berlin | 1982-08-19 | In Betrieb | Erdgas | Erdgas, Erdölgas | Erdgas | Nein | Ja | Nein | nein | 64 | 56 |  | Gegendruckmaschine mit Entnahme | Teileinspeisung (einschließlich Eigenverbrauch) | Stromnetz Berlin GmbH (SNB979269087643) | Hochspannung
SEE992187994404 | BNA0073 | Vattenfall Wärme Berlin AG | HKW Mitte Dampfturbine | 10179 | Berlin | Köpenicker Straße | 60 | Berlin | 1997-09-08 | In Betrieb | Wärme | Dampf (zum Beispiel Prozesswärme) | Erdgas | Nein | Ja | Nein | nein | 117.16 | 116 |  | Gegendruckmaschine mit Entnahme | Volleinspeisung | Stromnetz Berlin GmbH (SNB979269087643) | Hochspannung
SEE904819420762 | BNA0073 | Vattenfall Wärme Berlin AG | HKW Mitte Gasturbine 1 | 10179 | Berlin | Köpenicker Straße | 60 | Berlin | 1997-09-08 | In Betrieb | Erdgas | Erdgas, Erdölgas | Erdgas | Nein | Ja | Nein | nein | 172 | 164 |  | Gasturbinen mit Abhitzekessel | Teileinspeisung (einschließlich Eigenverbrauch) | Stromnetz Berlin GmbH (SNB979269087643) | Hochspannung
SEE948541471333 | BNA0073 | Vattenfall Wärme Berlin AG | HKW Mitte Gasturbine 2 | 10179 | Berlin | Köpenicker Straße | 60 | Berlin | 1997-09-08 | In Betrieb | Erdgas | Erdgas, Erdölgas | Erdgas | Nein | Ja | Nein | nein | 172 | 164 |  | Gasturbinen mit Abhitzekessel | Teileinspeisung (einschließlich Eigenverbrauch) | Stromnetz Berlin GmbH (SNB979269087643) | Hochspannung
SEE981109871657 | BNA0085a | Vattenfall Wärme Berlin AG | HKW Moabit Dampfturbine | 13353 | Berlin | Friedrich-Krause-Ufer | 42278 | Berlin | 1990-02-27 | In Betrieb | Steinkohle | Steinkohlen | Steinkohle | Nein | Ja | Nein | nein | 100 | 89 |  | Kondensationsmaschine mit Entnahme | Teileinspeisung (einschließlich Eigenverbrauch) | Stromnetz Berlin GmbH (SNB979269087643) | Hochspannung
SEE963909310185 | BNA0085b | Vattenfall Wärme Berlin AG | HKW Moabit Gasturbine 5 | 13353 | Berlin | Friedrich-Krause-Ufer | 42278 | Berlin | 1971-10-30 | In Betrieb | Mineralölprodukte | Heizöl, leicht | Mineralölprodukte | Nein | Nein | Nein | nein | 17 | 17 |  | Gasturbinen ohne Abhitzekessel | Volleinspeisung | Stromnetz Berlin GmbH (SNB979269087643) | Hochspannung
SEE992645841813 | BNA0085b | Vattenfall Wärme Berlin AG | HKW Moabit Gasturbine 6 | 13353 | Berlin | Friedrich-Krause-Ufer | 42278 | Berlin | 1971-11-27 | In Betrieb | Mineralölprodukte | Heizöl, leicht | Mineralölprodukte | Nein | Nein | Nein | nein | 17 | 17 |  | Gasturbinen ohne Abhitzekessel | Volleinspeisung | Stromnetz Berlin GmbH (SNB979269087643) | Hochspannung
SEE989328541450 | BNA0086 | Vattenfall Wärme Berlin AG | HKW Reuter West Dampfturbine D | 13599 | Berlin | Großer Spreering | 5 | Berlin | 1987-12-14 | In Betrieb | Steinkohle | Steinkohlen | Steinkohle | Nein | Ja | Nein | nein | 300 | 282 |  | Kondensationsmaschine mit Entnahme | Teileinspeisung (einschließlich Eigenverbrauch) | 50Hertz Transmission GmbH (SNB982046657236); Stromnetz Berlin GmbH (SNB979269087643) | Höchstspannung; Hochspannung
SEE974883809046 | BNA0087 | Vattenfall Wärme Berlin AG | HKW Reuter West Dampfturbine E | 13599 | Berlin | Großer Spreering | 5 | Berlin | 1988-08-01 | In Betrieb | Steinkohle | Steinkohlen | Steinkohle | Nein | Ja | Nein | nein | 300 | 282 |  | Kondensationsmaschine mit Entnahme | Teileinspeisung (einschließlich Eigenverbrauch) | 50Hertz Transmission GmbH (SNB982046657236); Stromnetz Berlin GmbH (SNB979269087643) | Höchstspannung; Hochspannung
SEE988848971327 | BNA0084 | Vattenfall Wärme Berlin AG | HKW Reuter, Dampfturbine M | 13599 | Berlin | Otternbuchtstraße | 11 | Berlin | 1998-02-04 | In Betrieb | Wärme | Dampf (zum Beispiel Prozesswärme) | Abfall | Nein | Ja | Nein | nein | 36.36 | 36 |  | Gegendruckmaschine mit Entnahme | Teileinspeisung (einschließlich Eigenverbrauch) | Stromnetz Berlin GmbH (SNB979269087643) | Hochspannung
SEE921877855527 | BNA0088a | Solvay Chemicals GmbH | Gasturbine 01 Industriekraftwerk | 6406 | Bernburg | Köthensche Straße | 0.041667 | Sachsen-Anhalt | 2019-12-16 | In Betrieb | Erdgas | Erdgas, Erdölgas | Erdgas | Nein | Ja | Nein | nein | 63.5 | 58.5 |  | Gasturbinen mit nachgeschalteter Dampfturbine | Teileinspeisung (einschließlich Eigenverbrauch) | Mitteldeutsche Netzgesellschaft Strom mbH (SNB916269213931) | Hochspannung
SEE988178455061 | BNA0088a | Solvay Chemicals GmbH | Gasturbine 02 Industriekraftwerk | 6406 | Bernburg | Köthensche Straße | 1A | Sachsen-Anhalt | 1994-12-30 | In Betrieb | Erdgas | Erdgas, Erdölgas | Erdgas | Nein | Ja | Nein | nein | 63.5 | 58.5 |  | Gasturbinen mit nachgeschalteter Dampfturbine | Teileinspeisung (einschließlich Eigenverbrauch) | Mitteldeutsche Netzgesellschaft Strom mbH (SNB916269213931) | Hochspannung
SEE966530598731 | BNA0088a | Solvay Chemicals GmbH | Gegendruckdampfturbine Industriekraftwerk | 6406 | Bernburg | Köthensche Straße | 0.041667 | Sachsen-Anhalt | 2019-12-16 | In Betrieb | Erdgas | Dampf (zum Beispiel Prozesswärme) | Erdgas | Nein | Ja | Nein | nein | 63.5 | 63.5 |  | Gegendruckmaschine mit Entnahme | Teileinspeisung (einschließlich Eigenverbrauch) | Mitteldeutsche Netzgesellschaft Strom mbH (SNB916269213931) | Hochspannung
SEE956268312785 | BNA0088b | Solvay Chemicals GmbH | Kondensationsturbine EKT | 6406 | Bernburg | Köthensche Straße | 1 | Sachsen-Anhalt | 2009-12-17 | In Betrieb | nicht biogener Abfall | Dampf (zum Beispiel Prozesswärme) | Abfall | Nein | Nein | Nein | nein | 40.49 | 30 |  | Kondensationsmaschine mit Entnahme | Teileinspeisung (einschließlich Eigenverbrauch) | Mitteldeutsche Netzgesellschaft Strom mbH (SNB916269213931) | Hochspannung
SEE938560697302 |  | Stadtwerke Bernburg GmbH | BHKW Friedenshall M1 | 6406 | Bernburg | Schachtstraße | 40 | Sachsen-Anhalt | 1995-05-11 | vorläufig stillgelegt ohne § 13b EnWG | Erdgas | Erdgas, Erdölgas | Erdgas | Nein | Ja | Nein | nein | 2.055 | 2.025 |  | Verbrennungsmotor | Volleinspeisung | Stadtwerke Bernburg GmbH (SNB953669866350) | Mittelspannung
SEE986027519575 |  | Stadtwerke Bernburg GmbH | BHKW Friedenshall M2 | 6406 | Bernburg | Schachtstraße | 40 | Sachsen-Anhalt | 2018-10-16 | In Betrieb | Erdgas | Erdgas, Erdölgas | Erdgas | Nein | Ja | Nein | nein | 2 | 1.955 |  | Verbrennungsmotor | Volleinspeisung | Stadtwerke Bernburg GmbH (SNB953669866350) | Mittelspannung
SEE920885263676 |  | Stadtwerke Bernburg GmbH | BHKW Friedenshall M3 | 6406 | Bernburg | Schachtstraße | 40 | Sachsen-Anhalt | 2018-10-16 | In Betrieb | Erdgas | Erdgas, Erdölgas | Erdgas | Nein | Ja | Nein | nein | 2 | 1.955 |  | Verbrennungsmotor | Volleinspeisung | Stadtwerke Bernburg GmbH (SNB953669866350) | Mittelspannung
SEE981673107183 |  | Stadtwerke Bernburg GmbH | BHKW Paul-Schneider-Straße | 6406 | Bernburg |  |  | Sachsen-Anhalt | 2011-01-17 | In Betrieb | Erdgas | Erdgas, Erdölgas | Erdgas | Nein | Ja | Nein | nein | 1.99 | 1.959 |  | Verbrennungsmotor | Volleinspeisung | Stadtwerke Bernburg GmbH (SNB953669866350) | Mittelspannung
SEE988410265359 |  | Stadtwerke Bernburg GmbH | BHKW Serumwerk | 6406 | Bernburg |  |  | Sachsen-Anhalt | 2009-01-08 | In Betrieb | Erdgas | Erdgas, Erdölgas | Erdgas | Nein | Ja | Nein | nein | 1.999 | 1.959 |  | Verbrennungsmotor | Volleinspeisung | Stadtwerke Bernburg GmbH (SNB953669866350) | Mittelspannung
SEE944326423818 |  | Stadtwerke Bernburg GmbH | BHKW-Roschwitz | 6406 | Bernburg | Schachtstraße | 42 | Sachsen-Anhalt | 2013-09-27 | vorläufig stillgelegt ohne § 13b EnWG | Erdgas | Erdgas, Erdölgas | Erdgas | Nein | Ja | Nein | nein | 1.99 | 1.965 |  | Verbrennungsmotor | Volleinspeisung | Stadtwerke Bernburg GmbH (SNB953669866350) | Mittelspannung
SEE954971534470 | BNA0093 | STEAG | Bexbach | 66450 | Bexbach | Grubenstraße |  | Saarland | 1983-10-01 | befristete Strommarktrückkehr | Steinkohle | Steinkohlen | Steinkohle | Nein | Nein | Nein | nein | 780 | 726 |  | Kondensationsmaschine mit Entnahme | Teileinspeisung (einschließlich Eigenverbrauch) | Amprion GmbH (SNB976890256486) | Höchstspannung
SEE908096553144 | BNA1811 | STEAG Battery System | GBS 2 KW Bexbach | 66450 | Bexbach | Grubenstraße |  | Saarland | 2016-08-08 | In Betrieb | Speicher |  | Batteriespeicher | Nein | Nein | Nein | nein | 15 | 15 |  |  | Volleinspeisung | Creos Deutschland GmbH (SNB940133714842) | Hochspannung | 15
SEE990521990150 | BNA1816 | STEAG Battery System | GBS KW Bexbach | 66450 | Bexbach | Grubenstraße |  | Saarland | 2016-09-25 | In Betrieb | Speicher |  | Batteriespeicher | Nein | Nein | Nein | nein | 15 | 15 |  |  | Volleinspeisung | Amprion GmbH (SNB976890256486) | Höchstspannung | 15
SEE971244426065 | BNA0097 | MVA Bielefeld-Herford GmbH | Turbine 1 | 33609 | Bielefeld | Schelpmilser Weg | 30 | Nordrhein-Westfalen | 2008-10-12 | In Betrieb | Biomasse | Feste biogene Stoffe und Abfälle (ohne Holz) | Biomasse | Ja | Ja | Ja | nein | 39.47 | 34 |  | Kondensationsmaschine mit Entnahme | Teileinspeisung (einschließlich Eigenverbrauch) | Bielefelder Netz GmbH (SNB918516395612) | Hochspannung
SEE944134692208 | BNA0097 | MVA Bielefeld-Herford GmbH | Turbine 2 | 33609 | Bielefeld |  |  | Nordrhein-Westfalen | 2001-12-13 | In Betrieb | Biomasse | Feste biogene Stoffe und Abfälle (ohne Holz) | Biomasse | Ja | Ja | Ja | nein | 5.6 | 0.001 |  | Gegendruckmaschine ohne Entnahme | Teileinspeisung (einschließlich Eigenverbrauch) | Bielefelder Netz GmbH (SNB918516395612) | Hochspannung
SEE998402334093 |  | Stadtwerke Bielefeld | Batterie HKW Bi Hybrid | 33611 | Bielefeld | Schildescher Straße | 16 | Nordrhein-Westfalen | 2020-07-07 | In Betrieb | Speicher |  | Batteriespeicher | Nein | Nein | Nein | nein | 7.5 | 7.5 |  |  | Teileinspeisung (einschließlich Eigenverbrauch) | Bielefelder Netz GmbH (SNB918516395612) | Hochspannung | 7.5
SEE972466462527 | BNA0100 | Stadtwerke Bielefeld | Dampfturbine - GuD MPE | 33699 | Bielefeld | Niedernholz | 23 | Nordrhein-Westfalen | 2005-01-03 | In Betrieb | Erdgas | Erdgas, Erdölgas | Erdgas | Nein | Ja | Nein | nein | 9.45 | 9.35 |  | Gasturbinen mit nachgeschalteter Dampfturbine | Teileinspeisung (einschließlich Eigenverbrauch) | Bielefelder Netz GmbH (SNB918516395612) | Hochspannung
SEE972475289894 | BNA0100 | Stadtwerke Bielefeld | Gasturbine 1 - GuD MPE | 33699 | Bielefeld | Niedernholz | 23 | Nordrhein-Westfalen | 2016-11-23 | vorläufig stillgelegt ohne § 13b EnWG | Erdgas | Erdgas, Erdölgas | Erdgas | Nein | Ja | Nein | nein | 14.25 | 14.05 |  | Gasturbinen mit nachgeschalteter Dampfturbine | Teileinspeisung (einschließlich Eigenverbrauch) | Bielefelder Netz GmbH (SNB918516395612) | Hochspannung
SEE951684578067 |  | Stadtwerke Bielefeld | Gasturbine 2 - GuD MPE | 33699 | Bielefeld | Niedernholz | 23 | Nordrhein-Westfalen | 2021-02-15 | In Betrieb | Erdgas | Erdgas, Erdölgas | Erdgas | Nein | Ja | Nein | nein | 15.25 | 15.05 |  | Gasturbinen mit nachgeschalteter Dampfturbine | Teileinspeisung (einschließlich Eigenverbrauch) | Bielefelder Netz GmbH (SNB918516395612) | Mittelspannung
SEE985796237000 | BNA0098 | Stadtwerke Bielefeld | HKW Schildescher Str GT | 33611 | Bielefeld | Schildescher Straße | 16 | Nordrhein-Westfalen | 1977-05-20 | In Betrieb | Erdgas | Erdgas, Erdölgas | Erdgas | Nein | Ja | Nein | nein | 24 | 23.5 |  | Gasturbinen mit Abhitzekessel | Teileinspeisung (einschließlich Eigenverbrauch) | Bielefelder Netz GmbH (SNB918516395612) | Hochspannung
SEE958518628752 | BNA0101 | Stadtwerke Bielefeld | HKW Schildescher Straße DT 3 | 33611 | Bielefeld | Schildescher Straße | 16 | Nordrhein-Westfalen | 1966-12-01 | In Betrieb | Erdgas | Erdgas, Erdölgas | Erdgas | Nein | Ja | Nein | nein | 20.5 | 20 |  | Kondensationsmaschine mit Entnahme | Teileinspeisung (einschließlich Eigenverbrauch) | Bielefelder Netz GmbH (SNB918516395612) | Hochspannung
SEE995462815548 | BNA0101 | Stadtwerke Bielefeld | HKW Schildescher Straße DT 4 | 33611 | Bielefeld | Schildescher Straße | 16 | Nordrhein-Westfalen | 1980-12-07 | In Betrieb | Erdgas | Erdgas, Erdölgas | Erdgas | Nein | Ja | Nein | nein | 28.5 | 28 |  | Gegendruckmaschine mit Entnahme | Teileinspeisung (einschließlich Eigenverbrauch) | Bielefelder Netz GmbH (SNB918516395612) | Hochspannung
SEE998177335011 | BNA0101 | Stadtwerke Bielefeld | Holzkraftwerk | 33611 | Bielefeld | Schildescher Straße | 16 | Nordrhein-Westfalen | 2009-12-16 | In Betrieb | Biomasse | Feste biogene Stoffe | Biomasse | Ja | Ja | Ja | nein | 1.45 | 1.15 |  | ORC (Organic Rankine Cycle)-Anlage | Volleinspeisung | Bielefelder Netz GmbH (SNB918516395612) | Mittelspannung
SEE902114639810 | Neu | envia THERM GmbH | Bitterfeld BHKW | 6749 | Bitterfeld-Wolfen | Parsevalstraße | 3 B | Sachsen-Anhalt | 2016-04-11 | In Betrieb | Erdgas | Erdgas, Erdölgas | Erdgas | Nein | Ja | Nein | nein | 2.478 | 2 |  | Verbrennungsmotor | Volleinspeisung | Mitteldeutsche Netzgesellschaft Strom mbH (SNB916269213931) | Hochspannung
SEE934669010578 | BNA0105 | envia THERM GmbH | Bitterfeld GuD | 6749 | Bitterfeld-Wolfen | Parsevalstraße | 3 B | Sachsen-Anhalt | 2000-08-08 | In Betrieb | Erdgas | Erdgas, Erdölgas | Erdgas | Nein | Ja | Nein | nein | 110 | 108 |  | Gasturbinen mit nachgeschalteter Dampfturbine | Volleinspeisung | Mitteldeutsche Netzgesellschaft Strom mbH (SNB916269213931) | Hochspannung
SEE918916993708 | BNA1074 | envia THERM GmbH | Wolfen GT | 6766 | Bitterfeld-Wolfen | Sensientstraße | 7 | Sachsen-Anhalt | 1996-12-31 | In Betrieb | Erdgas | Erdgas, Erdölgas | Erdgas | Nein | Nein | Nein | nein | 50 | 50 |  | Gasturbinen ohne Abhitzekessel | Volleinspeisung | Mitteldeutsche Netzgesellschaft Strom mbH (SNB916269213931) | Hochspannung
SEE996047653111 | BNA1108 | PD energy GmbH | KW TRB Bitterfeld, Bitterfeld-Wolfen, Oststr. 1 | 6749 | Bitterfeld-Wolfen | Oststraße | 1 | Sachsen-Anhalt | 2009-11-19 | In Betrieb | nicht biogener Abfall | Abfall (Hausmüll, Siedl.abf.) | Abfall | Nein | Ja | Nein | nein | 11.44 | 10 |  | Kondensationsmaschine mit Entnahme | Teileinspeisung (einschließlich Eigenverbrauch) | Mitteldeutsche Netzgesellschaft Strom mbH (SNB916269213931) | Mittelspannung
SEE978319002940 |  | Statkraft Markets GmbH | Laufwasserkraftwerk Schlüsselburg | 27337 | Blender | Am Wehr | 1 | Niedersachsen | 1958-01-01 | In Betrieb | Wasser |  | Wasser | Ja | Nein | Ja | nein | 4.532 | 4.532 |  |  | Volleinspeisung | Avacon Netz GmbH (SNB990362338043) | Hochspannung
SEE994615652641 |  | Statkraft Markets GmbH | Wasserkraftwerk Langwedel | 27337 | Blender | Am Wehr | 1 | Niedersachsen | 1958-01-01 | In Betrieb | Wasser |  | Wasser | Nein | Nein | Ja | nein | 6.468 | 6.468 |  |  | Volleinspeisung | Avacon Netz GmbH (SNB990362338043) | Hochspannung
SEE955548455112 | BNA1110 | Zweckverband Restmüllheizkraftwerk Böblingen | Restmüllheizkraftwerk | 71032 | Böblingen | Musberger Sträßle | 11 | Baden-Württemberg | 1999-05-01 | In Betrieb | Wärme | Dampf (zum Beispiel Prozesswärme) | Abfall | Nein | Ja | Nein | nein | 13 | 12.6 |  | Kondensationsmaschine mit Entnahme | Teileinspeisung (einschließlich Eigenverbrauch) | Netze BW GmbH (SNB948311994307) | Mittelspannung
SEE942845579245 | BNA0111 | Stadtwerke Bochum Holding GmbH | KWK Hiltrop | 44805 | Bochum | In der Grume | 5 | Nordrhein-Westfalen | 1975-08-20 | In Betrieb | Erdgas | Erdgas, Erdölgas | Erdgas | Nein | Ja | Nein | nein | 45 | 43.412 |  | Gasturbinen mit nachgeschalteter Dampfturbine | Volleinspeisung | Stadtwerke Bochum Netz GmbH (SNB922607376381) | Mittelspannung
SEE963301495572 | BNA1524 | EnBW Contracting GmbH | HK_001_Industrieheizkraftwerk-Walsrode_GT6 | 29699 | Bomlitz | Bahnhofstraße | 13 | Niedersachsen | 2004-06-01 | In Betrieb | Erdgas | Erdgas, Erdölgas | Erdgas | Nein | Ja | Nein | nein | 6.5 | 6.35 |  | Gasturbinen mit Abhitzekessel | Teileinspeisung (einschließlich Eigenverbrauch) | Avacon Netz GmbH (SNB990362338043) | Mittelspannung
SEE997867646000 | BNA0117b | Energie- und Wasserversorgung Bonn/Rhein-Sieg GmbH | Heizkraftwerk Bonn-Nord, Dampfturbine GuD-Anlage | 53115 | Bonn | Karlstr. | 2 | Nordrhein-Westfalen | 2013-11-01 | In Betrieb | Erdgas | Erdgas, Erdölgas | Erdgas | Nein | Ja | Nein | nein | 73.5 | 73.5 |  | Kondensationsmaschine mit Entnahme | Teileinspeisung (einschließlich Eigenverbrauch) | Westnetz GmbH (SNB921897286493) | Hochspannung
SEE990603147649 | BNA0117b | Energie- und Wasserversorgung Bonn/Rhein-Sieg GmbH | Heizkraftwerk Bonn-Nord, Gasturbine 1 der GuD-Anlage | 53115 | Bonn | Karlstraße | 2 | Nordrhein-Westfalen | 1998-08-19 | In Betrieb | Erdgas | Erdgas, Erdölgas | Erdgas | Nein | Ja | Nein | nein | 24.7 | 20.5 |  | Gasturbinen mit nachgeschalteter Dampfturbine | Volleinspeisung | Bonn-Netz GmbH (SNB927498960503) | Mittelspannung
SEE924302504816 | BNA0117a | Energie- und Wasserversorgung Bonn/Rhein-Sieg GmbH | HKW Bonn-Nord, Turbogruppe 4 | 53115 | Bonn | Karlstr. | 2 | Nordrhein-Westfalen | 1991-04-01 | In Betrieb | Wärme | Dampf (zum Beispiel Prozesswärme) | Abfall | Nein | Nein | Nein | nein | 14.12 | 12.12 |  | Kondensationsmaschine mit Entnahme | Volleinspeisung | Bonn-Netz GmbH (SNB927498960503) | Mittelspannung
SEE933095868289 |  | Versorgungsbetriebe Bordesholm GmbH | Batteriespeicherkraftwerk | 24582 | Bordesholm | Bahnhofstraße | 13 | Schleswig-Holstein | 2019-05-13 | In Betrieb | Speicher |  | Batteriespeicher | Nein | Nein | Nein | nein | 15 | 15 |  |  |  | Versorgungsbetriebe Bordesholm GmbH (SNB973519584647) | Mittelspannung | 15
SEE933767950021 | BNA0121 | Borchers Biomassekraftwerk GmbH | AEG | 46325 | Borken | Hansestraße | 44 | Nordrhein-Westfalen | 2006-06-09 | In Betrieb | Biomasse | Wald-Holzhackschnitzel, Wald-Scheitholz, -Kronenholz | Biomasse | Ja | Nein | Ja | nein | 3.705 | 3.655 |  | Dampfmotor | Volleinspeisung | Westnetz GmbH (SNB921897286493) | Mittelspannung
SEE914474474840 | BNA0121 | Borchers Biomassekraftwerk GmbH | Ekol | 46325 | Borken | Hansestraße | 44 | Nordrhein-Westfalen | 2006-06-09 | In Betrieb | Biomasse | Wald-Holzhackschnitzel, Wald-Scheitholz, -Kronenholz | Biomasse | Ja | Nein | Ja | nein | 7.72 | 7.67 |  | Dampfmotor | Volleinspeisung | Westnetz GmbH (SNB921897286493) | Mittelspannung
SEE914619554147 |  | Mingas-Power GmbH | BHKW Haniel | 46242 | Bottrop |  |  | Nordrhein-Westfalen | 2002-07-14 | In Betrieb | Grubengas |  | Grubengas | Ja | Nein | Nein | nein | 1.358 | 1.358 |  | Verbrennungsmotor | Volleinspeisung | Westnetz GmbH (SNB921897286493) | Hochspannung
SEE928428391398 |  | Mingas-Power GmbH | BHKW Haniel M2 | 46242 | Bottrop |  |  | Nordrhein-Westfalen | 2003-12-05 | In Betrieb | Grubengas |  | Grubengas | Ja | Nein | Nein | nein | 1.358 | 1.25 |  | Verbrennungsmotor | Volleinspeisung | Westnetz GmbH (SNB921897286493) | Hochspannung
SEE943711692754 |  | Mingas-Power GmbH | BHKW Haniel M3 | 46242 | Bottrop |  |  | Nordrhein-Westfalen | 2004-11-01 | In Betrieb | Grubengas |  | Grubengas | Ja | Nein | Nein | nein | 1.358 | 1.25 |  | Verbrennungsmotor | Volleinspeisung | Westnetz GmbH (SNB921897286493) | Hochspannung
SEE977475962471 |  | Mingas-Power GmbH | BHKW Haniel M4 | 46242 | Bottrop |  |  | Nordrhein-Westfalen | 2003-12-05 | In Betrieb | Grubengas |  | Grubengas | Ja | Nein | Nein | nein | 1.358 | 1.25 |  | Verbrennungsmotor | Volleinspeisung | Westnetz GmbH (SNB921897286493) | Hochspannung
SEE924548723712 |  | Mingas-Power GmbH | BHKW Prosper IV | 46242 | Bottrop |  |  | Nordrhein-Westfalen | 2003-01-01 | In Betrieb | Grubengas |  | Grubengas | Ja | Nein | Nein | nein | 1.358 | 1.25 |  | Verbrennungsmotor | Volleinspeisung | Westnetz GmbH (SNB921897286493) | Umspannebene Hochspannung/Mittelspannung
SEE907327018322 |  | Mingas-Power GmbH | BHKW Prosper IV M2 | 46242 | Bottrop |  |  | Nordrhein-Westfalen | 2003-01-01 | In Betrieb | Grubengas |  | Grubengas | Ja | Nein | Nein | nein | 1.358 | 1.25 |  | Verbrennungsmotor | Volleinspeisung | Westnetz GmbH (SNB921897286493) | Umspannebene Hochspannung/Mittelspannung
SEE955152147168 |  | Mingas-Power GmbH | BHKW Prosper IV M3 | 46242 | Bottrop |  |  | Nordrhein-Westfalen | 2003-01-01 | In Betrieb | Grubengas |  | Grubengas | Ja | Nein | Nein | nein | 1.358 | 1.358 |  | Verbrennungsmotor | Volleinspeisung | Westnetz GmbH (SNB921897286493) | Umspannebene Hochspannung/Mittelspannung
SEE912667374229 |  | Mingas-Power GmbH | BHKW Prosper IV M4 | 46242 | Bottrop |  |  | Nordrhein-Westfalen | 2003-01-01 | In Betrieb | Grubengas |  | Grubengas | Ja | Nein | Nein | nein | 1.358 | 1.25 |  | Verbrennungsmotor | Volleinspeisung | Westnetz GmbH (SNB921897286493) | Umspannebene Hochspannung/Mittelspannung
SEE985842749525 | BNA0122 | Lausitz Energie Kraftwerke AG | Boxberg Block N | 2943 | Boxberg | Am Kraftwerk | 1 | Sachsen | 1979-01-01 | In Betrieb | Braunkohle | Rohbraunkohlen | Braunkohle | Nein | Ja | Nein | nein | 540 | 500 |  | Kondensationsmaschine mit Entnahme | Teileinspeisung (einschließlich Eigenverbrauch) | 50Hertz Transmission GmbH (SNB982046657236) | Höchstspannung
SEE908125004449 | BNA0123 | Lausitz Energie Kraftwerke AG | Boxberg Block P | 2943 | Boxberg | Am Kraftwerk | 1 | Sachsen | 1980-07-01 | In Betrieb | Braunkohle | Rohbraunkohlen | Braunkohle | Nein | Ja | Nein | nein | 540 | 500 |  | Kondensationsmaschine mit Entnahme | Teileinspeisung (einschließlich Eigenverbrauch) | 50Hertz Transmission GmbH (SNB982046657236) | Höchstspannung
SEE907389779292 | BNA0124 | Lausitz Energie Kraftwerke AG | Boxberg Block Q | 2943 | Boxberg | Am Kraftwerk | 1 | Sachsen | 2000-10-01 | In Betrieb | Braunkohle | Rohbraunkohlen | Braunkohle | Nein | Ja | Nein | nein | 893 | 840 |  | Kondensationsmaschine mit Entnahme | Teileinspeisung (einschließlich Eigenverbrauch) | 50Hertz Transmission GmbH (SNB982046657236) | Höchstspannung
SEE968582186379 | BNA1404 | Lausitz Energie Kraftwerke AG | Boxberg Block R | 2943 | Boxberg | Am Kraftwerk | 1 | Sachsen | 2012-11-06 | In Betrieb | Braunkohle | Rohbraunkohlen | Braunkohle | Nein | Nein | Nein | nein | 666 | 630 |  | Kondensationsmaschine mit Entnahme | Teileinspeisung (einschließlich Eigenverbrauch) | 50Hertz Transmission GmbH (SNB982046657236) | Höchstspannung
SEE987361570932 | BNA0129 | StWB Stadtwerke Brandenburg an der Havel | HKW BRB | 14772 | Brandenburg | Upstallstraße | 9 | Brandenburg | 1997-08-25 | In Betrieb | Erdgas | Erdgas, Erdölgas | Erdgas | Nein | Ja | Nein | nein | 36.96 | 36.8 |  | Gasturbinen mit Abhitzekessel | Volleinspeisung | E.DIS Netz GmbH (SNB941690671609) | Hochspannung
SEE963827374382 | BNA0130 | Uniper Kraftwerke GmbH | Kirchmöser DT | 14774 | Brandenburg | Bahntechnikerring | 17 | Brandenburg | 1994-01-01 | In Betrieb | Erdgas | Erdgas, Erdölgas | Erdgas | Nein | Nein | Nein | nein | 58 | 56 |  | Kondensationsmaschine ohne Entnahme | Volleinspeisung | DB Energie GmbH (Bahnstromnetz 16,7 Hz) (SNB942182027607) | Hochspannung
SEE905035807238 | BNA0130 | Uniper Kraftwerke GmbH | Kirchmöser GT 1 | 14774 | Brandenburg | Bahntechnikerring | 17 | Brandenburg | 1994-01-01 | In Betrieb | Erdgas | Erdgas, Erdölgas | Erdgas | Nein | Nein | Nein | nein | 63 | 60 |  | Gasturbinen mit nachgeschalteter Dampfturbine | Volleinspeisung | DB Energie GmbH (Bahnstromnetz 16,7 Hz) (SNB942182027607) | Hochspannung; Hochspannung
SEE902267138956 | BNA0130 | Uniper Kraftwerke GmbH | Kirchmöser GT 2 | 14774 | Brandenburg | Bahntechnikerring | 17 | Brandenburg | 1994-01-01 | In Betrieb | Erdgas | Erdgas, Erdölgas | Erdgas | Nein | Nein | Nein | nein | 63 | 60 |  | Gasturbinen mit nachgeschalteter Dampfturbine | Volleinspeisung | DB Energie GmbH (Bahnstromnetz 16,7 Hz) (SNB942182027607) | Hochspannung
SEE920992144554 | BNA0136 | Braunschweiger Versorgungs-AG & Co. KG | HKW Mitte GuD | 38114 | Braunschweig | Reiherstraße | 3 | Niedersachsen | 2010-12-30 | In Betrieb | Erdgas | Erdgas, Erdölgas | Erdgas | Nein | Ja | Nein | nein | 76.4 | 74 |  | Gasturbinen mit nachgeschalteter Dampfturbine | Volleinspeisung | Braunschweiger Netz GmbH (SNB926644622999) | Hochspannung
SEE996990805407 | BNA0138 | Braunschweiger Versorgungs-AG & Co. KG | HKW Mitte Kessel 1 | 38114 | Braunschweig | Reiherstraße | 3 | Niedersachsen | 1985-01-18 | In Betrieb | Steinkohle | Steinkohlen | Steinkohle | Nein | Ja | Nein | nein | 49.4 | 44.5 |  | Gegendruckmaschine mit Entnahme | Volleinspeisung | Braunschweiger Netz GmbH (SNB926644622999) | Hochspannung
SEE975094128629 | BNA0135 | Braunschweiger Versorgungs-AG & Co. KG | HKW Mitte Kessel 12 | 38114 | Braunschweig | Reiherstraße | 3 | Niedersachsen | 1971-07-15 | In Betrieb | Erdgas | Erdgas, Erdölgas | Erdgas | Nein | Ja | Nein | nein | 22.4 | 20 |  | Gegendruckmaschine mit Entnahme | Volleinspeisung | Braunschweiger Netz GmbH (SNB926644622999) | Hochspannung
SEE963817764100 | BNA0137 | Braunschweiger Versorgungs-AG & Co. KG | HKW Nord GT | 38112 | Braunschweig | Sandanger | 1 | Niedersachsen | 1990-12-18 | In Betrieb | Erdgas | Erdgas, Erdölgas | Erdgas | Nein | Ja | Nein | nein | 29 | 25 |  | Gasturbinen mit Abhitzekessel | Volleinspeisung | Braunschweiger Netz GmbH (SNB926644622999) | Hochspannung
SEE971995083203 | BNA1677 | Volkswagen AG | BHKW Braunschweig | 38112 | Braunschweig | Gifhorner Straße | 180 | Niedersachsen | 2014-07-27 | In Betrieb | Erdgas | Erdgas, Erdölgas | Erdgas | Nein | Ja | Nein | nein | 10.5 | 10.4 |  | Verbrennungsmotor | Teileinspeisung (einschließlich Eigenverbrauch) | Braunschweiger Netz GmbH (SNB926644622999) | Hochspannung
SEE973793127974 | BNA0142 | ArcelorMittal Bremen GmbH | KW Mittelsbüren Block 4 | 28237 | Bremen | Auf den Delben | 35 | Bremen | 1975-12-15 | In Betrieb | andere Gase | Hochofengas, Konvertergas | Sonstige Energieträger (nicht erneuerbar) | Nein | Nein | Nein | nein | 240 | 160 |  | Dampfmotor | Teileinspeisung (einschließlich Eigenverbrauch) | wesernetz Bremen GmbH (SNB942238573102) | Hochspannung
SEE927820549208 | BNA1334 | CR3-Kaffeeveredelung M. Hermsen GmbH | GT1 | 28237 | Bremen | Waterbergstraße | 14 | Bremen | 1993-01-01 | In Betrieb | Erdgas | Erdgas, Erdölgas | Erdgas | Nein | Ja | Nein | nein | 4.95 | 4.77 |  | Gasturbinen mit Abhitzekessel | Teileinspeisung (einschließlich Eigenverbrauch) | wesernetz Bremen GmbH (SNB942238573102) | Mittelspannung
SEE977050146562 | BNA1334 | CR3-Kaffeeveredelung M. Hermsen GmbH | GT2 | 28237 | Bremen | Waterbergstraße | 14 | Bremen | 2001-12-01 | In Betrieb | Erdgas | Erdgas, Erdölgas | Erdgas | Nein | Ja | Nein | nein | 5.205 | 5.025 |  | Gasturbinen mit nachgeschalteter Dampfturbine | Teileinspeisung (einschließlich Eigenverbrauch) | wesernetz Bremen GmbH (SNB942238573102) | Mittelspannung
SEE997706570718 | BNA1334 | CR3-Kaffeeveredelung M. Hermsen GmbH | GT3 | 28237 | Bremen | Waterbergstraße | 14 | Bremen | 2002-02-01 | In Betrieb | Erdgas | Erdgas, Erdölgas | Erdgas | Nein | Ja | Nein | nein | 5.205 | 5.025 |  | Gasturbinen mit nachgeschalteter Dampfturbine | Teileinspeisung (einschließlich Eigenverbrauch) | wesernetz Bremen GmbH (SNB942238573102) | Mittelspannung
SEE989202977269 | BNA1820 | Gemeinschaftskraftwerk Bremen GmbH & Co. KG | GUD Mibü | 28237 | Bremen | Auf den Delben | 35 | Bremen | 2014-07-10 | In Betrieb | Erdgas | Erdgas, Erdölgas | Erdgas | Nein | Nein | Nein | nein | 460 | 444.5 |  | Gasturbinen mit nachgeschalteter Dampfturbine | Teileinspeisung (einschließlich Eigenverbrauch) | wesernetz Bremen GmbH (SNB942238573102) | Hochspannung
SEE904968236689 | BNA0147 | Onyx Kraftwerk Farge GmbH & Co. KGaA | Kraftwerk Farge | 28777 | Bremen | Wilhelmshavener Straße | 6 | Bremen | 1969-01-01 | befristete Strommarktrückkehr | Steinkohle | Steinkohlen | Steinkohle | Nein | Nein | Nein | nein | 380 | 350 |  | Kondensationsmaschine ohne Entnahme | Volleinspeisung | Avacon Netz GmbH (SNB990362338043); TenneT TSO GmbH (SNB970033313272) | Höchstspannung; Hochspannung
SEE972694764301 | BNA1114 | swb Entsorgung GmbH&Co. KG | MHKW_Gen1 | 28219 | Bremen | Oken | 2 | Bremen | 1984-01-01 | In Betrieb | nicht biogener Abfall | Abfall (Hausmüll, Siedl.abf.) | Abfall | Nein | Ja | Nein | nein | 2.7 | 2.6 |  | Gegendruckmaschine ohne Entnahme | Teileinspeisung (einschließlich Eigenverbrauch) | wesernetz Bremen GmbH (SNB942238573102) | Hochspannung
SEE986413873564 | BNA1114 | swb Entsorgung GmbH&Co. KG | MHKW_Gen2 | 28219 | Bremen | Oken | 2 | Bremen | 2004-01-01 | In Betrieb | nicht biogener Abfall | Abfall (Hausmüll, Siedl.abf.) | Abfall | Nein | Ja | Nein | nein | 13.7 | 13.3 |  | Gegendruckmaschine ohne Entnahme | Teileinspeisung (einschließlich Eigenverbrauch) | wesernetz Bremen GmbH (SNB942238573102) | Hochspannung
SEE950201173198 | BNA1114 | swb Entsorgung GmbH&Co. KG | MHKW_Gen4 | 28219 | Bremen | Oken | 2 | Bremen | 2013-01-01 | In Betrieb | nicht biogener Abfall | Abfall (Hausmüll, Siedl.abf.) | Abfall | Nein | Ja | Nein | nein | 50 | 49.2 |  | Kondensationsmaschine mit Entnahme | Teileinspeisung (einschließlich Eigenverbrauch) | wesernetz Bremen GmbH (SNB942238573102) | Hochspannung
SEE958310939391 | BNA0139 | swb Entsorgung GmbH&Co. KG | MKK | 28237 | Bremen | Otavistraße | 9 | Bremen | 2009-08-28 | In Betrieb | nicht biogener Abfall | Industrieabfall | Abfall | Nein | Ja | Nein | nein | 35 | 32 |  | Gegendruckmaschine mit Entnahme | Teileinspeisung (einschließlich Eigenverbrauch) | wesernetz Bremen GmbH (SNB942238573102) | Mittelspannung
SEE913862454280 | BNA1936 | swb Erzeugung AG & Co. KG | Hybridregelkraftwerk | 28207 | Bremen | Hastedter Osterdeich | 255 | Bremen | 2019-03-11 | In Betrieb | Speicher |  | Batteriespeicher | Nein | Nein | Nein | nein | 18 | 18 |  |  | Volleinspeisung | wesernetz Bremen GmbH (SNB942238573102) | Mittelspannung | 14.2
SEE968950464368 | BNA0144 | swb Erzeugung AG & Co. KG | KW Hastedt Block 15 | 28207 | Bremen | Hastedter Osterdeich | 255 | Bremen | 1989-12-16 | In Betrieb | Steinkohle | Steinkohlen | Steinkohle | Nein | Ja | Nein | nein | 130 | 119 |  | Kondensationsmaschine mit Entnahme | Teileinspeisung (einschließlich Eigenverbrauch) | wesernetz Bremen GmbH (SNB942238573102) | Hochspannung
SEE924172977710 | BNA0141 | swb Erzeugung AG & Co. KG | Mittelsbüren GT3 | 28237 | Bremen | Auf den Delben | 35 | Bremen | 1975-01-01 | In Betrieb | Mineralölprodukte | Heizöl, leicht | Mineralölprodukte | Nein | Nein | Nein | nein | 87 | 86 |  | Gasturbinen ohne Abhitzekessel | Volleinspeisung | wesernetz Bremen GmbH (SNB942238573102) | Hochspannung
SEE905731198661 | Neu | Bremerhavener Entsorgungsgesellschaft mbH | Duotherm-Anlage, Biomasse | 27570 | Bremerhaven | Zur Hexenbrücke | 16 | Bremen | 2002-10-30 | In Betrieb | Biomasse | Feste biogene Stoffe und Abfälle (ohne Holz) | Biomasse | Ja | Nein | Ja | nein | 5 | 5 |  | Kondensationsmaschine mit Entnahme | Volleinspeisung | wesernetz Bremerhaven GmbH (SNB985704986426) | Mittelspannung
SEE927032372373 | BNA1116 | Bremerhavener Entsorgungsgesellschaft mbH | MHKW, Generator 1+2 | 27570 | Bremerhaven | Zur Hexenbrücke | 16 | Bremen | 1977-03-17 | In Betrieb | nicht biogener Abfall | Abfall (Hausmüll, Siedl.abf.) | Abfall | Nein | Ja | Nein | nein | 20 | 14 |  | Kondensationsmaschine mit Entnahme | Teileinspeisung (einschließlich Eigenverbrauch) | wesernetz Bremerhaven GmbH (SNB985704986426) | Mittelspannung
SEE961057667205 | BNA1117 | Pirelli Deutschland | Gasturbine Kraftwerk | 64747 | Breuberg | Höchster Straße | 48 -60 | Hessen | 2017-12-14 | In Betrieb | Erdgas | Erdgas, Erdölgas | Erdgas | Nein | Ja | Nein | nein | 11.2 | 10.37 |  | Gasturbinen mit Abhitzekessel | Teileinspeisung (einschließlich Eigenverbrauch) | e-netz Südhessen AG (SNB956958990736) | Mittelspannung
SEE942752513288 | BNA0156a | EGGER Holzwerkstoffe Brilon GmbH & Co. KG | DT1 | 59929 | Brilon | Im Kissen | 19 | Nordrhein-Westfalen | 2016-07-22 | In Betrieb | Biomasse | Altholz, Gebrauchtholz, Holz(sperr)müll | Biomasse | Ja | Ja | Ja | nein | 10 | 10 |  | Kondensationsmaschine mit Entnahme | Volleinspeisung | Westnetz GmbH (SNB921897286493) | Umspannebene Hochspannung/Mittelspannung
SEE938349787705 | BNA0156a | EGGER Holzwerkstoffe Brilon GmbH & Co. KG | DT2 | 59929 | Brilon | Im Kissen | 19 | Nordrhein-Westfalen | 2019-12-14 | In Betrieb | Biomasse | Altholz, Gebrauchtholz, Holz(sperr)müll | Biomasse | Ja | Ja | Ja | nein | 12.5 | 12.5 |  | Kondensationsmaschine mit Entnahme | Volleinspeisung | Westnetz GmbH (SNB921897286493) | Umspannebene Hochspannung/Mittelspannung
SEE974045584156 | BNA0156b | EGGER Holzwerkstoffe Brilon GmbH & Co. KG | GT6 | 59929 | Brilon | Im Kissen | 19 | Nordrhein-Westfalen | 1998-06-01 | In Betrieb | Erdgas | Erdgas, Erdölgas | Erdgas | Nein | Ja | Nein | nein | 5 | 5 |  | Gasturbinen ohne Abhitzekessel | Teileinspeisung (einschließlich Eigenverbrauch) | Westnetz GmbH (SNB921897286493) | Umspannebene Hochspannung/Mittelspannung
SEE905229048430 | BNA0156b | EGGER Holzwerkstoffe Brilon GmbH & Co. KG | GT8 | 59929 | Brilon | Im Kissen | 19 | Nordrhein-Westfalen | 1998-06-01 | In Betrieb | Erdgas | Erdgas, Erdölgas | Erdgas | Nein | Ja | Nein | nein | 5 | 5 |  | Gasturbinen mit Abhitzekessel | Teileinspeisung (einschließlich Eigenverbrauch) | Westnetz GmbH (SNB921897286493) | Umspannebene Hochspannung/Mittelspannung
SEE936522319972 | Neu | Covestro Brunsbüttel Energie GmbH | Dieselgenerator 1 (DMG1) | 25541 | Brunsbüttel | Fährstraße | 51 | Schleswig-Holstein | 2015-01-20 | In Betrieb | Mineralölprodukte | Dieselkraftstoff | Mineralölprodukte | Nein | Nein | Nein | nein | 2 | 1.962 |  | Verbrennungsmotor | Volleinspeisung | Covestro Brunsbüttel Energie GmbH (SNB975268997129) | Mittelspannung
SEE946983246939 | Neu | Covestro Brunsbüttel Energie GmbH | Dieselgenerator 2 (DMG2) | 25541 | Brunsbüttel | Fährstraße | 51 | Schleswig-Holstein | 2015-01-20 | In Betrieb | Mineralölprodukte | Dieselkraftstoff | Mineralölprodukte | Nein | Nein | Nein | nein | 2 | 1.962 |  | Verbrennungsmotor | Volleinspeisung | Covestro Brunsbüttel Energie GmbH (SNB975268997129) | Mittelspannung
SEE954087912339 | Neu | Covestro Brunsbüttel Energie GmbH | Stromgenerator 1 (SE1) | 25541 | Brunsbüttel | Fährstraße | 51 | Schleswig-Holstein | 1977-06-15 | In Betrieb | Wärme | Dampf (zum Beispiel Prozesswärme) | Wärme | Nein | Nein | Nein | nein | 2 | 1.5 |  | Gegendruckmaschine ohne Entnahme | Volleinspeisung | Covestro Brunsbüttel Energie GmbH (SNB975268997129) | Mittelspannung
SEE900534814473 | Neu | Covestro Brunsbüttel Energie GmbH | Stromgenerator 2 (SE2) | 25541 | Brunsbüttel | Fährstraße | 51 | Schleswig-Holstein | 2020-05-13 | In Betrieb | Wärme | Dampf (zum Beispiel Prozesswärme) | Wärme | Nein | Nein | Nein | nein | 3.5 | 3.3 |  | Gegendruckmaschine ohne Entnahme | Volleinspeisung | Covestro Brunsbüttel Energie GmbH (SNB975268997129) | Mittelspannung
SEE923597137761 |  | Sasol Germany GmbH | DT1 | 25541 | Brunsbüttel | Fritz-Staiger-Straße | 15 | Schleswig-Holstein | 1993-01-15 | In Betrieb | Wärme | Dampf (zum Beispiel Prozesswärme) | Wärme | Nein | Nein | Nein | nein | 1.45 | 1.31 |  | Kondensationsmaschine ohne Entnahme | Teileinspeisung (einschließlich Eigenverbrauch) | Stadtwerke Brunsbüttel GmbH (SNB951835062254) | Mittelspannung
SEE940809994431 |  | Sasol Germany GmbH | GT1 | 25541 | Brunsbüttel | Fritz-Staiger-Straße | 15 | Schleswig-Holstein | 1987-10-23 | In Betrieb | Erdgas | Erdgas, Erdölgas | Erdgas | Nein | Ja | Nein | nein | 4.652 | 4.466 |  | Gasturbinen mit Abhitzekessel | Teileinspeisung (einschließlich Eigenverbrauch) | Stadtwerke Brunsbüttel GmbH (SNB951835062254) | Mittelspannung
SEE931197865137 |  | Sasol Germany GmbH | GT2 | 25541 | Brunsbüttel | Fritz-Staiger-Straße | 15 | Schleswig-Holstein | 1996-06-04 | In Betrieb | Erdgas | Erdgas, Erdölgas | Erdgas | Nein | Ja | Nein | nein | 5.379 | 5.163 |  | Gasturbinen mit Abhitzekessel | Teileinspeisung (einschließlich Eigenverbrauch) | Stadtwerke Brunsbüttel GmbH (SNB951835062254) | Mittelspannung
SEE914143996840 |  | Sasol Germany GmbH | GT3 | 25541 | Brunsbüttel | Fritz-Staiger-Straße | 15 | Schleswig-Holstein | 2020-10-02 | In Betrieb | Erdgas | Erdgas, Erdölgas | Erdgas | Nein | Ja | Nein | nein | 7.486 | 7.428 |  | Gasturbinen mit Abhitzekessel | Teileinspeisung (einschließlich Eigenverbrauch) | Stadtwerke Brunsbüttel GmbH (SNB951835062254) | Mittelspannung
SEE971746670720 | BNA1135 | RWE Generation Hydro GmbH | Fankel Maschine 1 | 56814 | Bruttig-Fankel | Am Stausee |  | Rheinland-Pfalz | 1963-01-01 | In Betrieb | Wasser |  | Wasser | Nein | Nein | Ja | nein | 4.1 | 4.1 |  |  | Volleinspeisung | Westnetz GmbH (SNB921897286493) | Mittelspannung
SEE999735538103 | BNA1135 | RWE Generation Hydro GmbH | Fankel Maschine 2 | 56814 | Bruttig-Fankel | Am Stausee |  | Rheinland-Pfalz | 1963-01-01 | In Betrieb | Wasser |  | Wasser | Nein | Nein | Ja | nein | 4.1 | 4.1 |  |  | Volleinspeisung | Westnetz GmbH (SNB921897286493) | Mittelspannung
SEE966521084113 | BNA1135 | RWE Generation Hydro GmbH | Fankel Maschine 3 | 56814 | Bruttig-Fankel | Am Stausee |  | Rheinland-Pfalz | 1963-01-01 | In Betrieb | Wasser |  | Wasser | Nein | Nein | Ja | nein | 4.1 | 4.1 |  |  | Volleinspeisung | Westnetz GmbH (SNB921897286493) | Mittelspannung
SEE991810618885 | BNA1135 | RWE Generation Hydro GmbH | Fankel Maschine 4 | 56814 | Bruttig-Fankel | Am Stausee |  | Rheinland-Pfalz | 1963-01-01 | In Betrieb | Wasser |  | Wasser | Nein | Nein | Ja | nein | 4.1 | 4.1 |  |  | Volleinspeisung | Westnetz GmbH (SNB921897286493) | Mittelspannung
SEE906215229154 | BNA0438 | EEW Energy from Waste Helmstedt GmbH | MVA EEW Helmstedt | 38372 | Büddenstedt | Am Kraftwerk | 2 | Niedersachsen | 2014-01-01 | In Betrieb | nicht biogener Abfall | Abfall (Hausmüll, Siedl.abf.) | Abfall | Nein | Nein | Nein | nein | 42.3 | 37.5 |  | Kondensationsmaschine ohne Entnahme | Teileinspeisung (einschließlich Eigenverbrauch) | Avacon Netz GmbH (SNB990362338043) | Hochspannung
SEE950140538850 | BNA1118 | Uniper Kraftwerke GmbH | Dessau K(Ro)1 | 86977 | Burggen | Dessau |  | Bayern | 1967-01-01 | In Betrieb | Wasser |  | Wasser | Nein | Nein | Ja | nein | 4.2 | 3.433 |  |  | Volleinspeisung | LEW Verteilnetz GmbH (SNB911705062982) | Hochspannung
SEE988465448257 | BNA1118 | Uniper Kraftwerke GmbH | Dessau K(Ro)2 | 86977 | Burggen | Dessau |  | Bayern | 1967-01-01 | In Betrieb | Wasser |  | Wasser | Nein | Nein | Ja | nein | 4.2 | 3.433 |  |  | Volleinspeisung | LEW Verteilnetz GmbH (SNB911705062982) | Hochspannung
SEE960357727398 | BNA1118 | Uniper Kraftwerke GmbH | Dessau K(Ro)3 | 86977 | Burggen | Dessau |  | Bayern | 1967-01-01 | In Betrieb | Wasser |  | Wasser | Nein | Nein | Ja | nein | 4.2 | 3.433 |  |  | Volleinspeisung | LEW Verteilnetz GmbH (SNB911705062982) | Hochspannung
SEE939211785720 |  | OMV Deutschland Operations GmbH & Co. KG | Dampfgeneratorturbine 1 | 84489 | Burghausen | Haiminger Straße | 1 | Bayern | 1970-04-06 | In Betrieb | Erdgas | Erdgas, Erdölgas | Erdgas | Nein | Ja | Nein | nein | 8 | 7.8 |  | Kondensationsmaschine mit Entnahme |  | Bayernwerk Netz GmbH (SNB940352624434) | Niederspannung (= Hausanschluss/Haushaltsstrom)
SEE947745452346 |  | OMV Deutschland Operations GmbH & Co. KG | Dampfgeneratorturbine 2 | 84489 | Burghausen | Haiminger Straße | 1 | Bayern | 1969-07-01 | In Betrieb | Erdgas | Erdgas, Erdölgas | Erdgas | Nein | Ja | Nein | nein | 8 | 7.9 |  | Gegendruckmaschine mit Entnahme |  | Bayernwerk Netz GmbH (SNB940352624434) | Umspannebene Hochspannung/Mittelspannung
SEE901602471161 | BNA0173 | Wacker Chemie AG | Alzwerk Maschine 1 | 84489 | Burghausen | Johannes-Hess-Straße | 24 | Bayern | 1922-12-10 | In Betrieb | Wasser |  | Wasser | Nein | Nein | Ja | nein | 10.08 | 10.08 |  |  | Teileinspeisung (einschließlich Eigenverbrauch) | Bayernwerk Netz GmbH (SNB940352624434) | Mittelspannung
SEE913911815888 | BNA0173 | Wacker Chemie AG | Alzwerk Maschine 2 | 84489 | Burghausen | Johannes-Hess-Straße | 24 | Bayern | 1922-12-12 | In Betrieb | Wasser |  | Wasser | Nein | Nein | Ja | nein | 10.08 | 10.08 |  |  | Teileinspeisung (einschließlich Eigenverbrauch) | Bayernwerk Netz GmbH (SNB940352624434) | Mittelspannung
SEE959377024433 | BNA0173 | Wacker Chemie AG | Alzwerk Maschine 3 | 84489 | Burghausen | Johannes-Hess-Straße | 24 | Bayern | 1923-01-31 | In Betrieb | Wasser |  | Wasser | Nein | Nein | Ja | nein | 10.08 | 10.08 |  |  | Teileinspeisung (einschließlich Eigenverbrauch) | Bayernwerk Netz GmbH (SNB940352624434) | Mittelspannung
SEE979257485857 | BNA0173 | Wacker Chemie AG | Alzwerk Maschine 4 | 84489 | Burghausen | Johannes-Hess-Straße | 24 | Bayern | 1923-02-23 | In Betrieb | Wasser |  | Wasser | Nein | Nein | Ja | nein | 10.08 | 10.08 |  |  | Teileinspeisung (einschließlich Eigenverbrauch) | Bayernwerk Netz GmbH (SNB940352624434) | Mittelspannung
SEE925023182710 | BNA0173 | Wacker Chemie AG | Alzwerk Maschine 5 | 84489 | Burghausen | Johannes-Hess-Straße | 24 | Bayern | 1923-05-04 | In Betrieb | Wasser |  | Wasser | Nein | Nein | Ja | nein | 10.08 | 10.08 |  |  | Teileinspeisung (einschließlich Eigenverbrauch) | Bayernwerk Netz GmbH (SNB940352624434) | Mittelspannung
SEE947816911833 | BNA0172a | Wacker Chemie AG | Gasturbinenanlage 12 | 84489 | Burghausen | Johannes-Hess-Straße | 24 | Bayern | 2001-07-27 | In Betrieb | Erdgas | Erdgas, Erdölgas | Erdgas | Nein | Ja | Nein | nein | 141 | 137 |  | Gasturbinen mit Abhitzekessel | Volleinspeisung | Bayernwerk Netz GmbH (SNB940352624434) | Hochspannung
SEE921503407342 | BNA0172b | Wacker Chemie AG | Turbine/Generator 10 | 84489 | Burghausen | Johannes-Hess-Straße | 24 | Bayern | 2014-07-17 | In Betrieb | Erdgas | Erdgas, Erdölgas | Erdgas | Nein | Ja | Nein | nein | 37.8 | 37.6 |  | Gegendruckmaschine mit Entnahme | Teileinspeisung (einschließlich Eigenverbrauch) | Bayernwerk Netz GmbH (SNB940352624434) | Hochspannung
SEE956085205437 | BNA0172b | Wacker Chemie AG | Turbine/Generator 8 | 84489 | Burghausen | Johannes-Hess-Straße | 24 | Bayern | 1979-05-14 | In Betrieb | Erdgas | Erdgas, Erdölgas | Erdgas | Nein | Ja | Nein | nein | 46 | 45.8 |  | Gegendruckmaschine mit Entnahme | Teileinspeisung (einschließlich Eigenverbrauch) | Bayernwerk Netz GmbH (SNB940352624434) | Mittelspannung
SEE903050601572 | BNA0172b | Wacker Chemie AG | Turbine/Generator 9 | 84489 | Burghausen | Johannes-Hess-Straße | 24 | Bayern | 1987-01-01 | In Betrieb | Erdgas | Erdgas, Erdölgas | Erdgas | Nein | Ja | Nein | nein | 13.6 | 13.5 |  | Gegendruckmaschine mit Entnahme | Teileinspeisung (einschließlich Eigenverbrauch) | Bayernwerk Netz GmbH (SNB940352624434) | Mittelspannung
SEE927473609168 | BNA0174 | InfraServ GmbH & Co. Gendorf KG | BNA0174 | 84508 | Burgkirchen | Industrieparkstraße | 1 | Bayern | 1967-07-01 | In Betrieb | Erdgas | Erdgas, Erdölgas | Erdgas | Nein | Ja | Nein | nein | 73.563 | 72.46 |  | Sonstige | Teileinspeisung (einschließlich Eigenverbrauch) | InfraServ Gendorf Netze GmbH (SNB942732578894) | Umspannebene Hochspannung/Mittelspannung
SEE944429192826 | BNA1119 | Zweckverband Abfallverwertung Südostbayern | SEE944429192826 (MHKW Burgkirchen (Müllverbrennung)) | 84508 | Burgkirchen | Bruck | 110 | Bayern | 1994-01-28 | In Betrieb | nicht biogener Abfall | Abfall (Hausmüll, Siedl.abf.) | Abfall | Nein | Nein | Nein | nein | 16.6 | 12.8 |  | Kondensationsmaschine mit Entnahme | Volleinspeisung | InfraServ Gendorf Netze GmbH (SNB942732578894) | Mittelspannung
SEE910102553963 | BNA1120 | Rain Carbon Germany GmbH | Gasturbinenanlage Castrop-Rauxel | 44579 | Castrop-Rauxel | Kekulestraße | 30 | Nordrhein-Westfalen | 1992-06-15 | In Betrieb | Erdgas | Erdgas, Erdölgas | Erdgas | Nein | Ja | Nein | nein | 10 | 10 |  | Gasturbinen mit Abhitzekessel | Teileinspeisung (einschließlich Eigenverbrauch) | Westnetz GmbH (SNB921897286493) | Mittelspannung
SEE910324388312 | Neu | Batteriespeicher Chemnitz GmbH & Co. KG | Batteriespeicher Chemnitz GmbH & Co. KG | 9114 | Chemnitz | Dammweg | 15 | Sachsen | 2017-04-24 | In Betrieb | Speicher |  | Batteriespeicher | Nein | Nein | Nein | nein | 15.8 | 15.8 |  |  | Volleinspeisung | inetz GmbH (SNB916663914472) | Umspannebene Hochspannung/Mittelspannung | 15.9
SEE923082939436 | BNA0177 | eins energie in sachsen GmbH & Co. KG | HKW Chemnitz Nord II, Block B | 9114 | Chemnitz | Dammweg | 10 | Sachsen | 1988-08-26 | In Betrieb | Braunkohle | Rohbraunkohlen | Braunkohle | Nein | Ja | Nein | nein | 67 | 58.172 |  | Gegendruckmaschine mit Entnahme | Teileinspeisung (einschließlich Eigenverbrauch) | inetz GmbH (SNB916663914472) | Hochspannung
SEE933960350956 | BNA0179 | eins energie in sachsen GmbH & Co. KG | HKW Chemnitz Nord II, Block C | 9114 | Chemnitz | Dammweg | 10 | Sachsen | 1990-06-07 | In Betrieb | Braunkohle | Rohbraunkohlen | Braunkohle | Nein | Ja | Nein | nein | 100 | 92.332 |  | Kondensationsmaschine mit Entnahme | Teileinspeisung (einschließlich Eigenverbrauch) | inetz GmbH (SNB916663914472) | Hochspannung
SEE964170331206 |  | Zweckverband für Abfallwirtschaft in Nordwest-Oberfranken | MHKW Coburg | 96450 | Coburg | Glender Straße | 30 | Bayern | 1988-01-01 | In Betrieb | nicht biogener Abfall | Abfall (Hausmüll, Siedl.abf.) | Abfall | Nein | Ja | Nein | nein | 12.5 | 10.6 |  | Gegendruckmaschine mit Entnahme | Teileinspeisung (einschließlich Eigenverbrauch) | SÜC Energie und H²O GmbH (SNB968862623211) | Mittelspannung
SEE926900618322 | BNA0369 | envia THERM GmbH | Sermuth BHKW 1 | 4680 | Colditz | Am Umspannwerk | 2 | Sachsen | 1995-10-01 | In Betrieb | Mineralölprodukte | Heizöl, leicht | Mineralölprodukte | Nein | Nein | Nein | nein | 7.2 | 5.7 |  | Verbrennungsmotor | Volleinspeisung | Mitteldeutsche Netzgesellschaft Strom mbH (SNB916269213931) | Hochspannung
SEE929776487108 | BNA0369 | envia THERM GmbH | Sermuth BHKW 2 | 4680 | Colditz | Am Umspannwerk | 2 | Sachsen | 1995-10-01 | In Betrieb | Mineralölprodukte | Heizöl, leicht | Mineralölprodukte | Nein | Nein | Nein | nein | 7.2 | 5.7 |  | Verbrennungsmotor | Volleinspeisung | Mitteldeutsche Netzgesellschaft Strom mbH (SNB916269213931) | Hochspannung
SEE907222955227 | BNA0369 | envia THERM GmbH | Sermuth BHKW 3 | 4680 | Colditz | Am Umspannwerk | 2 | Sachsen | 1995-10-01 | In Betrieb | Mineralölprodukte | Heizöl, leicht | Mineralölprodukte | Nein | Nein | Nein | nein | 7.2 | 5.7 |  | Verbrennungsmotor | Volleinspeisung | Mitteldeutsche Netzgesellschaft Strom mbH (SNB916269213931) | Hochspannung
SEE911129038174 |  | Stadtwerke Cottbus GmbH | BHKW-Anlage | 3052 | Cottbus | Werner-von-Siemens-Straße | 16 | Brandenburg | 2022-09-15 | In Betrieb | Erdgas | Erdgas, Erdölgas | Erdgas | Nein | Ja | Nein | nein | 53.916 | 53.481 |  | Verbrennungsmotor | Volleinspeisung | Elektroenergieversorgung Cottbus GmbH (SNB931431136771) | Umspannebene Hochspannung/Mittelspannung
SEE978888539755 | BNA0183 | Stadtwerke Cottbus GmbH | Mittel-Niederdruckdampfturbine | 3052 | Cottbus | Werner-von-Siemens-Straße | 16 | Brandenburg | 1999-03-23 | In Betrieb | Braunkohle | Wirbelschichtkohle | Braunkohle | Nein | Ja | Nein | nein | 48.9 | 45 |  | Kondensationsmaschine mit Entnahme |  | Elektroenergieversorgung Cottbus GmbH (SNB931431136771) | Umspannebene Hochspannung/Mittelspannung
SEE963398776042 | BNA1487 | ENTEGA AG | GT11 | 64293 | Darmstadt | Frankfurter Straße | 100 | Hessen | 2011-12-01 | Netzreserve aufgrund § 13b EnWG | Erdgas | Erdgas, Erdölgas | Erdgas | Nein | Nein | Nein | nein | 47.5 | 46.5 |  | Gasturbinen ohne Abhitzekessel | Volleinspeisung | e-netz Südhessen AG (SNB956958990736) | Hochspannung
SEE996136363488 | BNA1487 | ENTEGA AG | GT12 | 64293 | Darmstadt | Frankfurter Straße | 100 | Hessen | 2011-12-01 | Netzreserve aufgrund § 13b EnWG | Erdgas | Erdgas, Erdölgas | Erdgas | Nein | Nein | Nein | nein | 47.5 | 46.5 |  | Gasturbinen ohne Abhitzekessel | Volleinspeisung | e-netz Südhessen AG (SNB956958990736) | Hochspannung
SEE942954514045 |  | Merck KGaA | DA_BHKW_01 | 64293 | Darmstadt | Frankfurter Straße | 250 | Hessen | 2014-07-11 | In Betrieb | Erdgas | Erdgas, Erdölgas | Erdgas | Nein | Ja | Nein | nein | 3.12 | 3.04 |  | Verbrennungsmotor | Teileinspeisung (einschließlich Eigenverbrauch) | e-netz Südhessen AG (SNB956958990736) | Mittelspannung
SEE961620762023 | BNA1125 | Merck KGaA | DA_HKW_01 | 64293 | Darmstadt | Frankfurter Straße | 250 | Hessen | 1999-12-20 | In Betrieb | Erdgas | Erdgas, Erdölgas | Erdgas | Nein | Ja | Nein | nein | 10.3 | 10 |  | Gasturbinen mit Abhitzekessel | Teileinspeisung (einschließlich Eigenverbrauch) | e-netz Südhessen AG (SNB956958990736) | Mittelspannung
SEE957686843929 |  | Zweckverband Abfallverwertung Südhessen (ZAS) | Turbine 1 | 64293 | Darmstadt | Otto-Röhm-Straße | 19 | Hessen | 1991-10-09 | In Betrieb | nicht biogener Abfall | Abfall (Hausmüll, Siedl.abf.) | Abfall | Nein | Ja | Nein | nein | 10.56 | 10.222 |  | Kondensationsmaschine mit Entnahme | Teileinspeisung (einschließlich Eigenverbrauch) | e-netz Südhessen AG (SNB956958990736) | Mittelspannung
SEE937822704543 |  | Zweckverband Abfallverwertung Südhessen (ZAS) | Turbine 2 | 64293 | Darmstadt | Otto-Röhm-Straße | 19 | Hessen | 2020-01-27 | In Betrieb | nicht biogener Abfall | Abfall (Hausmüll, Siedl.abf.) | Abfall | Nein | Ja | Nein | nein | 1.228 | 1.177 |  | Gegendruckmaschine ohne Entnahme | Teileinspeisung (einschließlich Eigenverbrauch) | e-netz Südhessen AG (SNB956958990736) | Mittelspannung
SEE913516809497 | BNA1949 | Uniper Kraftwerke GmbH | Datteln 4 | 45711 | Datteln | Im Löringhof | 10 | Nordrhein-Westfalen | 2020-05-30 | In Betrieb | Steinkohle | Steinkohlen | Steinkohle | Nein | Ja | Nein | nein | 1100 | 1052 |  | Kondensationsmaschine mit Entnahme | Teileinspeisung (einschließlich Eigenverbrauch) | Amprion GmbH (SNB976890256486); DB Energie GmbH (Bahnstromnetz 16,7 Hz) (SNB942182027607) | Höchstspannung; Hochspannung
SEE964448645769 | BNA0191 | Danpower Energie Service GmbH | BMKW Delitzsch | 4509 | Delitzsch | Carl-Friedrich-Benz-Straße | 42 | Sachsen | 2004-10-01 | In Betrieb | Biomasse | Altholz, Gebrauchtholz, Holz(sperr)müll | Biomasse | Ja | Nein | Ja | nein | 20 | 18.3 |  | Kondensationsmaschine ohne Entnahme | Teileinspeisung (einschließlich Eigenverbrauch) | Stadtwerke Delitzsch GmbH (SNB937001443546) | Mittelspannung
SEE976907281142 | BNA0194 | Fernwärmeversorgungs- GmbH Dessau | HKW Dessau | 6842 | Dessau-Roßlau | An der Fine | 4 | Sachsen-Anhalt | 1996-01-01 | In Betrieb | Erdgas | Erdgas, Erdölgas | Erdgas | Nein | Ja | Nein | nein | 39.836 | 39.12 |  | Gasturbinen mit nachgeschalteter Dampfturbine | Volleinspeisung | Dessauer Stromversorgung GmbH (SNB954281375657) | Mittelspannung
SEE965755251490 | BNA1126 | Kernkraftwerk Obrigheim GmbH | WKW Dettingen M1 | 88451 | Dettingen | Illerkraftwerk IV |  | Baden-Württemberg | 2014-10-13 | In Betrieb | Wasser |  | Wasser | Ja | Nein | Ja | nein | 3.6 | 3.6 |  |  | Teileinspeisung (einschließlich Eigenverbrauch) | Netze BW GmbH (SNB948311994307) | Mittelspannung; Mittelspannung; Mittelspannung; Mittelspannung; Mittelspannung
SEE929681132193 | BNA1126 | Kernkraftwerk Obrigheim GmbH | WKW Dettingen M2 | 88451 | Dettingen | Illerkraftwerk IV |  | Baden-Württemberg | 1927-11-01 | In Betrieb | Wasser |  | Wasser | Ja | Nein | Ja | nein | 3.6 | 3.6 |  |  | Teileinspeisung (einschließlich Eigenverbrauch) | Netze BW GmbH (SNB948311994307) | Mittelspannung
SEE982923767645 | BNA1126 | Kernkraftwerk Obrigheim GmbH | WKW Dettingen M3 | 88451 | Dettingen | Illerkraftwerk IV |  | Baden-Württemberg | 1927-11-01 | In Betrieb | Wasser |  | Wasser | Ja | Nein | Ja | nein | 3.6 | 3.6 |  |  | Teileinspeisung (einschließlich Eigenverbrauch) | Netze BW GmbH (SNB948311994307) | Mittelspannung
SEE937849602679 | BNA0880 | RWE Generation Hydro GmbH | Detzem Maschine 1 | 54340 | Detzem | Am Moselufer | 1 | Rheinland-Pfalz | 1962-12-12 | In Betrieb | Wasser |  | Wasser | Nein | Nein | Ja | nein | 6 | 6 |  |  | Volleinspeisung | Westnetz GmbH (SNB921897286493) | Umspannebene Hochspannung/Mittelspannung
SEE937360320199 | BNA0880 | RWE Generation Hydro GmbH | Detzem Maschine 2 | 54340 | Detzem | Am Moselufer | 1 | Rheinland-Pfalz | 1962-12-12 | In Betrieb | Wasser |  | Wasser | Nein | Nein | Ja | nein | 6 | 6 |  |  | Volleinspeisung | Westnetz GmbH (SNB921897286493) | Umspannebene Hochspannung/Mittelspannung
SEE920872442510 | BNA0880 | RWE Generation Hydro GmbH | Detzem Maschine 3 | 54340 | Detzem | Am Moselufer | 1 | Rheinland-Pfalz | 1962-12-12 | In Betrieb | Wasser |  | Wasser | Nein | Nein | Ja | nein | 6 | 6 |  |  | Volleinspeisung | Westnetz GmbH (SNB921897286493) | Umspannebene Hochspannung/Mittelspannung
SEE906312850534 | BNA0880 | RWE Generation Hydro GmbH | Detzem Maschine 4 | 54340 | Detzem | Am Moselufer | 1 | Rheinland-Pfalz | 1962-12-12 | In Betrieb | Wasser |  | Wasser | Nein | Nein | Ja | nein | 6 | 6 |  |  | Volleinspeisung | Westnetz GmbH (SNB921897286493) | Umspannebene Hochspannung/Mittelspannung
SEE913203719740 | BNA1115 | AG der Dillinger Hüttenwerke | GKW | 66763 | Dillingen | Werkstraße | 1 | Saarland | 2009-04-22 | In Betrieb | andere Gase | Hochofengas, Konvertergas | Sonstige Energieträger (nicht erneuerbar) | Nein | Ja | Nein | nein | 95.558 | 89.337 |  | Kondensationsmaschine mit Entnahme | Teileinspeisung (einschließlich Eigenverbrauch) | Amprion GmbH (SNB976890256486) | Höchstspannung
SEE900527375523 |  | AG der Dillinger Hüttenwerke | T2 | 66763 | Dillingen | Werkstraße | 1 | Saarland | 1960-01-01 | In Betrieb | andere Gase | Hochofengas, Konvertergas | Sonstige Energieträger (nicht erneuerbar) | Nein | Nein | Nein | nein | 6 | 5.5 |  | Kondensationsmaschine ohne Entnahme | Teileinspeisung (einschließlich Eigenverbrauch) | Amprion GmbH (SNB976890256486); VSE Verteilnetz GmbH (SNB941650885558) | Höchstspannung; Mittelspannung
SEE960158091162 |  | AG der Dillinger Hüttenwerke | T3 | 66763 | Dillingen | Werkstraße | 1 | Saarland | 1971-12-01 | In Betrieb | Wärme | Dampf (zum Beispiel Prozesswärme) | Wärme | Nein | Nein | Nein | nein | 13 | 9.9 |  | Kondensationsmaschine ohne Entnahme | Teileinspeisung (einschließlich Eigenverbrauch) | Amprion GmbH (SNB976890256486); VSE Verteilnetz GmbH (SNB941650885558) | Höchstspannung; Mittelspannung
SEE958519166192 |  | ROGESA Roheisengesellschaft Saar mbH | ET HO4 | 66763 | Dillingen | Werkstraße | 1 | Saarland | 1986-12-18 | In Betrieb | Druck aus Gasleitungen |  | Sonstige Energieträger (nicht erneuerbar) | Nein | Nein | Nein | nein | 9.52 | 9.52 |  | Sonstige | Teileinspeisung (einschließlich Eigenverbrauch) | Amprion GmbH (SNB976890256486); VSE Verteilnetz GmbH (SNB941650885558) | Höchstspannung; Mittelspannung
SEE904017020009 |  | ROGESA Roheisengesellschaft Saar mbH | ET HO5 | 66763 | Dillingen | Werkstraße | 1 | Saarland | 1984-01-01 | In Betrieb | Druck aus Gasleitungen |  | Sonstige Energieträger (nicht erneuerbar) | Nein | Nein | Nein | nein | 9.52 | 9.52 |  | Sonstige | Teileinspeisung (einschließlich Eigenverbrauch) | Amprion GmbH (SNB976890256486); VSE Verteilnetz GmbH (SNB941650885558) | Höchstspannung; Mittelspannung
SEE955178360381 | BNA1873 | BMW AG | KWK 1 Gebäude 192.0 | 84130 | Dingolfing | Karl-Dompert-Straße | 7 | Bayern | 2019-03-26 | In Betrieb | Erdgas | Erdgas, Erdölgas | Erdgas | Nein | Ja | Nein | nein | 4.13 | 4.09 |  | Verbrennungsmotor | Volleinspeisung | Bayernwerk Netz GmbH (SNB940352624434) | Hochspannung
SEE976607134694 | BNA1873 | BMW AG | KWK 2 Geb. 192.0 | 84130 | Dingolfing | Karl-Dompert-Straße | 7 | Bayern | 2014-07-15 | In Betrieb | Erdgas | Erdgas, Erdölgas | Erdgas | Nein | Ja | Nein | nein | 4.13 | 4.09 |  | Verbrennungsmotor | Teileinspeisung (einschließlich Eigenverbrauch) | Bayernwerk Netz GmbH (SNB940352624434) | Umspannebene Hochspannung/Mittelspannung
SEE993922966908 | BNA1873 | BMW AG | KWK 3 Geb. 192.0 | 84130 | Dingolfing | Karl-Dompert-Straße | 7 | Bayern | 2017-11-15 | In Betrieb | Erdgas | Erdgas, Erdölgas | Erdgas | Nein | Ja | Nein | nein | 4.13 | 4.09 |  | Verbrennungsmotor | Teileinspeisung (einschließlich Eigenverbrauch) | Bayernwerk Netz GmbH (SNB940352624434) | Hochspannung
SEE933402065318 | BNA1873 | BMW AG | KWK 4 Geb. 192.0 | 84130 | Dingolfing | Karl-Dompert-Straße | 7 | Bayern | 2017-11-15 | In Betrieb | Erdgas | Erdgas, Erdölgas | Erdgas | Nein | Ja | Nein | nein | 4.13 | 4.09 |  | Verbrennungsmotor | Teileinspeisung (einschließlich Eigenverbrauch) | Bayernwerk Netz GmbH (SNB940352624434) | Hochspannung
SEE972750176482 | BNA1944 | BMW AG | KWK 5 Geb. 192.0 | 84130 | Dingolfing | Karl-Dompert-Straße | 7 | Bayern | 2019-03-26 | In Betrieb | Erdgas | Erdgas, Erdölgas | Erdgas | Nein | Ja | Nein | nein | 4.5 | 4.47 |  | Verbrennungsmotor | Teileinspeisung (einschließlich Eigenverbrauch) | Bayernwerk Netz GmbH (SNB940352624434) | Hochspannung
SEE946583344691 | BNA1944 | BMW AG | KWK 6 | 84130 | Dingolfing | Karl-Dompert-Straße | 7 | Bayern | 2019-03-26 | In Betrieb | Erdgas | Erdgas, Erdölgas | Erdgas | Nein | Ja | Nein | nein | 4.5 | 4.5 |  | Verbrennungsmotor | Teileinspeisung (einschließlich Eigenverbrauch) | Bayernwerk Netz GmbH (SNB940352624434) | Hochspannung
SEE918100281437 | BNA1944 | BMW AG | KWK 7 | 84130 | Dingolfing | Karl-Dompert-Straße | 7 | Bayern | 2019-03-26 | In Betrieb | Erdgas | Erdgas, Erdölgas | Erdgas | Nein | Ja | Nein | nein | 4.5 | 4.5 |  | Verbrennungsmotor | Teileinspeisung (einschließlich Eigenverbrauch) | Bayernwerk Netz GmbH (SNB940352624434) | Hochspannung
SEE931699316403 | BNA1129 | Uniper Kraftwerke GmbH | Dingolfing K1 | 84130 | Dingolfing | Bayernwerkstraße | 55 | Bayern | 1957-01-01 | In Betrieb | Wasser |  | Wasser | Ja | Nein | Ja | nein | 5 | 5 |  |  | Volleinspeisung | Bayernwerk Netz GmbH (SNB940352624434) | Mittelspannung
SEE919412154723 | BNA1129 | Uniper Kraftwerke GmbH | Dingolfing K2 | 84130 | Dingolfing | Bayernwerkstraße | 55 | Bayern | 1957-01-01 | In Betrieb | Wasser |  | Wasser | Ja | Nein | Ja | nein | 5 | 5 |  |  | Volleinspeisung | Bayernwerk Netz GmbH (SNB940352624434) | Mittelspannung
SEE916697461249 | BNA1129 | Uniper Kraftwerke GmbH | Dingolfing K3 | 84130 | Dingolfing | Bayernwerkstraße | 55 | Bayern | 1958-01-01 | In Betrieb | Wasser |  | Wasser | Ja | Nein | Ja | nein | 5 | 5 |  |  | Volleinspeisung | Bayernwerk Netz GmbH (SNB940352624434) | Mittelspannung
SEE900600559253 | BNA0010b | Rheinkraftwerk Albbruck-Dogern AG | RADAG Wehrkraftwerk | 79804 | Dogern | Zollstraße |  | Baden-Württemberg | 2009-12-04 | In Betrieb | Wasser |  | Wasser | Ja | Nein | Ja | ja | 28.45 | 24 | 28.45 |  | Volleinspeisung | Amprion GmbH (SNB976890256486) | Hochspannung
SEE991220769276 | BNA0199 | RWE Generation SE | Dormagen DT | 41540 | Dormagen | Paralellweg | 1 | Nordrhein-Westfalen | 2000-07-23 | In Betrieb | Erdgas |  | Erdgas | Nein | Ja | Nein | nein | 194 | 194 |  | Kondensationsmaschine mit Entnahme | Teileinspeisung (einschließlich Eigenverbrauch) | Westnetz GmbH (SNB921897286493) | Hochspannung
SEE914857304191 | BNA0199 | RWE Generation SE | Dormagen GT1 | 41540 | Dormagen | Alte Heerstraße | 1 | Nordrhein-Westfalen | 2000-07-23 | In Betrieb | Erdgas | Erdgas, Erdölgas | Erdgas | Nein | Ja | Nein | nein | 189 | 184 |  | Gasturbinen mit Abhitzekessel | Teileinspeisung (einschließlich Eigenverbrauch) | Westnetz GmbH (SNB921897286493) | Hochspannung
SEE908089235248 | BNA0199 | RWE Generation SE | Dormagen GT2 | 41540 | Dormagen | Alte Heerstraße | 1 | Nordrhein-Westfalen | 2000-07-23 | In Betrieb | Erdgas | Erdgas, Erdölgas | Erdgas | Nein | Ja | Nein | nein | 189 | 184 |  | Gasturbinen mit Abhitzekessel | Teileinspeisung (einschließlich Eigenverbrauch) | Westnetz GmbH (SNB921897286493) | Hochspannung
SEE959802115149 | BNA1488 | KG Deutsche Gasrusswerke GmbH u Co | DGW TG 10 | 44147 | Dortmund | Weidenstraße | 70 | Nordrhein-Westfalen | 1983-12-01 | In Betrieb | Wärme | Dampf (zum Beispiel Prozesswärme) | Sonstige Energieträger (nicht erneuerbar) | Nein | Ja | Nein | nein | 9.176 | 8.359 |  | Gegendruckmaschine mit Entnahme | Teileinspeisung (einschließlich Eigenverbrauch) | Dortmunder Netz GmbH (SNB981060961299) | Mittelspannung
SEE997020557907 | BNA1488 | KG Deutsche Gasrusswerke GmbH u Co | DGW TG 15 | 44147 | Dortmund | Weidenstraße | 70 | Nordrhein-Westfalen | 1989-12-01 | In Betrieb | Wärme | Dampf (zum Beispiel Prozesswärme) | Sonstige Energieträger (nicht erneuerbar) | Nein | Ja | Nein | nein | 18.24 | 16.616 |  | Gegendruckmaschine mit Entnahme | Teileinspeisung (einschließlich Eigenverbrauch) | Dortmunder Netz GmbH (SNB981060961299) | Mittelspannung
SEE967390177067 | BNA1894 | Holcim (Süddeutschland) GmbH | GOES Anlagen Dotternhausen Blöcke 1+2+3+4 | 72359 | Dotternhausen | Dormettinger Straße | 25 | Baden-Württemberg | 2000-01-01 | In Betrieb | Mineralölprodukte | Andere Mineralölprodukte | Mineralölprodukte | Nein | Nein | Nein | nein | 17 | 15 |  | Sonstige | Teileinspeisung (einschließlich Eigenverbrauch) | Überlandwerk Eppler GmbH (SNB972264483465) | Mittelspannung
SEE950477241393 | BNA0207 | DREWAG - Stadtwerke Dresden GmbH | DT | 1159 | Dresden | Oederaner Straße | 21 | Sachsen | 1995-04-21 | In Betrieb | Wärme | Dampf (zum Beispiel Prozesswärme) | Erdgas | Nein | Ja | Nein | nein | 75 | 74 |  | Gegendruckmaschine mit Entnahme | Volleinspeisung | SachsenNetze HS.HD GmbH (SNB968914838013) | Hochspannung
SEE965660903200 |  | DREWAG - Stadtwerke Dresden GmbH | Gasmotoren-Heizkraftwerk Dresden-Reick - Aggregat I | 1277 | Dresden | Liebstädter Straße | 1 | Sachsen | 2022-02-12 | In Betrieb | Erdgas | Erdgas, Erdölgas | Erdgas | Nein | Nein | Nein | nein | 11.76 | 11.3 |  | Gasturbinen mit Abhitzekessel |  | SachsenNetze GmbH (SNB980808485264) | Umspannebene Hochspannung/Mittelspannung
SEE985036646654 |  | DREWAG - Stadtwerke Dresden GmbH | Gasmotoren-Heizkraftwerk Dresden-Reick - Aggregat II | 1277 | Dresden | Liebstädter Straße | 1 | Sachsen | 2022-02-12 | In Betrieb | Erdgas | Erdgas, Erdölgas | Erdgas | Nein | Nein | Nein | nein | 11.76 | 11.3 |  | Gasturbinen mit Abhitzekessel |  | SachsenNetze GmbH (SNB980808485264) | Umspannebene Hochspannung/Mittelspannung
SEE930647914081 |  | DREWAG - Stadtwerke Dresden GmbH | Gasmotoren-Heizkraftwerk Dresden-Reick - Aggregat III | 1277 | Dresden | Liebstädter Straße | 1 | Sachsen | 2022-02-12 | In Betrieb | Erdgas | Erdgas, Erdölgas | Erdgas | Nein | Nein | Nein | nein | 11.76 | 11.3 |  | Gasturbinen mit Abhitzekessel |  | SachsenNetze GmbH (SNB980808485264) | Umspannebene Hochspannung/Mittelspannung
SEE962395118756 |  | DREWAG - Stadtwerke Dresden GmbH | Gasmotoren-Heizkraftwerk Dresden-Reick - Aggregat IV | 1277 | Dresden | Liebstädter Straße | 1 | Sachsen | 2022-02-12 | In Betrieb | Erdgas | Erdgas, Erdölgas | Erdgas | Nein | Nein | Nein | nein | 11.76 | 11.3 |  | Gasturbinen mit Abhitzekessel |  | SachsenNetze GmbH (SNB980808485264) | Umspannebene Hochspannung/Mittelspannung
SEE924562445072 |  | DREWAG - Stadtwerke Dresden GmbH | Gasmotoren-Heizkraftwerk Dresden-Reick - Aggregat V | 1277 | Dresden | Liebstädter Straße | 1 | Sachsen | 2022-02-12 | In Betrieb | Erdgas | Erdgas, Erdölgas | Erdgas | Nein | Nein | Nein | nein | 11.76 | 11.3 |  | Gasturbinen mit Abhitzekessel |  | SachsenNetze GmbH (SNB980808485264) | Umspannebene Hochspannung/Mittelspannung
SEE963438570067 |  | DREWAG - Stadtwerke Dresden GmbH | Gasmotoren-Heizkraftwerk Dresden-Reick - Aggregat VI | 1277 | Dresden | Liebstädter Straße | 1 | Sachsen | 2022-02-12 | In Betrieb | Erdgas | Erdgas, Erdölgas | Erdgas | Nein | Nein | Nein | nein | 11.76 | 11.3 |  | Gasturbinen mit Abhitzekessel |  | SachsenNetze GmbH (SNB980808485264) | Umspannebene Hochspannung/Mittelspannung
SEE939899660715 |  | DREWAG - Stadtwerke Dresden GmbH | Gasmotoren-Heizkraftwerk Dresden-Reick - Aggregat VII | 1277 | Dresden | Liebstädter Straße | 1 | Sachsen | 2022-02-12 | In Betrieb | Erdgas | Erdgas, Erdölgas | Erdgas | Nein | Nein | Nein | nein | 11.76 | 11.3 |  | Gasturbinen mit Abhitzekessel |  | SachsenNetze GmbH (SNB980808485264) | Umspannebene Hochspannung/Mittelspannung
SEE923793340132 |  | DREWAG - Stadtwerke Dresden GmbH | Gasmotoren-Heizkraftwerk Dresden-Reick - Aggregat VIII | 1277 | Dresden | Liebstädter Straße | 1 | Sachsen | 2022-02-12 | In Betrieb | Erdgas | Erdgas, Erdölgas | Erdgas | Nein | Nein | Nein | nein | 11.76 | 11.3 |  | Gasturbinen mit Abhitzekessel |  | SachsenNetze GmbH (SNB980808485264) | Umspannebene Hochspannung/Mittelspannung
SEE967194778880 | BNA0207 | DREWAG - Stadtwerke Dresden GmbH | GT1 | 1159 | Dresden | Oederaner Straße | 21 | Sachsen | 1995-04-14 | In Betrieb | Erdgas | Erdgas, Erdölgas | Erdgas | Nein | Ja | Nein | nein | 65 | 62 |  | Gasturbinen mit nachgeschalteter Dampfturbine | Volleinspeisung | SachsenNetze HS.HD GmbH (SNB968914838013) | Hochspannung
SEE968254365774 | BNA0207 | DREWAG - Stadtwerke Dresden GmbH | GT2 | 1159 | Dresden | Oederaner Straße | 21 | Sachsen | 1995-03-14 | In Betrieb | Erdgas | Erdgas, Erdölgas | Erdgas | Nein | Ja | Nein | nein | 65 | 62 |  | Gasturbinen mit nachgeschalteter Dampfturbine | Volleinspeisung | SachsenNetze HS.HD GmbH (SNB968914838013) | Hochspannung
SEE901410470721 | BNA0207 | DREWAG - Stadtwerke Dresden GmbH | GT3 | 1159 | Dresden | Oederaner Straße | 21 | Sachsen | 1995-03-29 | In Betrieb | Erdgas | Erdgas, Erdölgas | Erdgas | Nein | Ja | Nein | nein | 65 | 62 |  | Gasturbinen mit nachgeschalteter Dampfturbine | Volleinspeisung | SachsenNetze HS.HD GmbH (SNB968914838013) | Hochspannung
SEE907667929555 | BNA1911 | DREWAG - Stadtwerke Dresden GmbH | HKW Dresden-Nord | 1099 | Dresden | Hermann-Mende-Straße | 2 | Sachsen | 2018-12-07 | In Betrieb | Erdgas | Erdgas, Erdölgas | Erdgas | Nein | Ja | Nein | nein | 12 | 11.5 |  | Gasturbinen mit Abhitzekessel | Volleinspeisung | SachsenNetze GmbH (SNB980808485264) | Mittelspannung
SEE972367491114 | BNA0721 | Vattenfall Wasserkraft GmbH | PSW Niederwartha PSS C | 1156 | Dresden | Am Fährhaus | 4 | Sachsen | 1958-02-22 | In Betrieb | Pumpspeicher |  | Pumpspeicher | Nein | Nein | Nein | nein | 20 | 19.9 |  |  | Volleinspeisung | SachsenNetze HS.HD GmbH (SNB968914838013) | Umspannebene Höchstspannung/Hochspannung | 591
SEE973768834586 | BNA0722 | Vattenfall Wasserkraft GmbH | PSW Niederwartha PSS D | 1156 | Dresden | Am Fährhaus | 4 | Sachsen | 1958-03-16 | In Betrieb | Pumpspeicher |  | Pumpspeicher | Nein | Nein | Nein | nein | 20 | 19.9 |  |  | Volleinspeisung | SachsenNetze HS.HD GmbH (SNB968914838013) | Umspannebene Höchstspannung/Hochspannung | 591
SEE965067693100 | BNA1409 | DK Recycling und Roheisen GmbH | Kraftwerk DK | 47053 | Duisburg | Werthauser Str. | 182 | Nordrhein-Westfalen | 2011-02-01 | In Betrieb | Erdgas | Hochofengas, Konvertergas | Erdgas | Nein | Ja | Nein | nein | 22.1 | 20.85 |  | Kondensationsmaschine mit Entnahme | Teileinspeisung (einschließlich Eigenverbrauch) | Westnetz GmbH (SNB921897286493) | Umspannebene Hochspannung/Mittelspannung
SEE939242219362 | BNA0485 | Hüttenwerke Krupp Mannesmann GmbH | Huckingen A | 47259 | Duisburg | Ehinger Str. | 200 | Nordrhein-Westfalen | 1975-09-01 | In Betrieb | andere Gase | Hochofengas, Konvertergas | Sonstige Energieträger (nicht erneuerbar) | Nein | Ja | Nein | nein | 320 | 303 |  | Kondensationsmaschine mit Entnahme | Volleinspeisung | Amprion GmbH (SNB976890256486) | Höchstspannung
SEE992213654456 | BNA0486 | Hüttenwerke Krupp Mannesmann GmbH | Huckingen B | 47259 | Duisburg | Ehinger Str. | 200 | Nordrhein-Westfalen | 1976-12-01 | In Betrieb | andere Gase | Hochofengas, Konvertergas | Sonstige Energieträger (nicht erneuerbar) | Nein | Ja | Nein | nein | 320 | 303 |  | Kondensationsmaschine mit Entnahme | Volleinspeisung | Amprion GmbH (SNB976890256486) | Höchstspannung
SEE964745752825 | BNA0213 | Stadtwerke Duisburg AG | HKW III Block A | 47249 | Duisburg | Wanheimer Str. | 439 | Nordrhein-Westfalen | 1974-12-01 | In Betrieb | Erdgas | Erdgas, Erdölgas | Erdgas | Nein | Ja | Nein | nein | 40.8 | 40.2 |  | Gasturbinen mit Abhitzekessel | Teileinspeisung (einschließlich Eigenverbrauch) | Netze Duisburg GmbH (SNB916123648602) | Höchstspannung
SEE916495905242 | BNA0214 | Stadtwerke Duisburg AG | HKW III Block B | 47249 | Duisburg | Wanheimer Str. | 439 | Nordrhein-Westfalen | 2005-02-25 | In Betrieb | Wärme | Dampf (zum Beispiel Prozesswärme) | Erdgas | Nein | Ja | Nein | nein | 88.3 | 84 |  | Kondensationsmaschine mit Entnahme | Volleinspeisung | Netze Duisburg GmbH (SNB916123648602) | Höchstspannung
SEE915885358156 | BNA0214 | Stadtwerke Duisburg AG | HKW III Block B | 47249 | Duisburg | Wanheimer Str. | 439 | Nordrhein-Westfalen | 2004-09-13 | In Betrieb | Erdgas | Erdgas, Erdölgas | Erdgas | Nein | Ja | Nein | nein | 75.3 | 75.2 |  | Gasturbinen mit Abhitzekessel | Volleinspeisung | Netze Duisburg GmbH (SNB916123648602) | Hochspannung
SEE922855765289 | BNA0214 | Stadtwerke Duisburg AG | HKW III Block B | 47249 | Duisburg | Wanheimer Str. | 439 | Nordrhein-Westfalen | 2004-09-23 | In Betrieb | Erdgas | Erdgas, Erdölgas | Erdgas | Nein | Ja | Nein | nein | 75.3 | 75.2 |  | Gasturbinen mit Abhitzekessel | Volleinspeisung | Netze Duisburg GmbH (SNB916123648602) | Höchstspannung
SEE964940893804 | BNA1815 | STEAG Battery System | GBS KW Walsum | 47179 | Duisburg | Dr.-Wilhelm-Roelen-Str. | 129 | Nordrhein-Westfalen | 2016-09-30 | In Betrieb | Speicher |  | Batteriespeicher | Nein | Nein | Nein | nein | 15 | 15 |  |  | Volleinspeisung | Amprion GmbH (SNB976890256486) | Höchstspannung | 15
SEE918143230942 | BNA0216b | STEAG Walsum 10 Kraftwerksgesellschaft | Walsum 10 | 47179 | Duisburg | Dr.-Wilhelm-Roelen-Str. | 129 | Nordrhein-Westfalen | 2013-12-20 | In Betrieb | Steinkohle | Steinkohlen | Steinkohle | Nein | Ja | Nein | nein | 790 | 725 |  | Kondensationsmaschine mit Entnahme | Teileinspeisung (einschließlich Eigenverbrauch) | Amprion GmbH (SNB976890256486) | Höchstspannung
SEE912994271871 | BNA0395 | thyssenkrupp Steel Europe AG | Hamborn 3 | 47166 | Duisburg | Kaiser-Wilhelm-Str. | 100 | Nordrhein-Westfalen | 1958-01-01 | In Betrieb | andere Gase | Hochofengas, Konvertergas | Sonstige Energieträger (nicht erneuerbar) | Nein | Ja | Nein | nein | 64 | 59.6 |  | Kondensationsmaschine mit Entnahme | Teileinspeisung (einschließlich Eigenverbrauch) | Amprion GmbH (SNB976890256486) | Hochspannung
SEE916877868585 | BNA0396 | thyssenkrupp Steel Europe AG | Hamborn 4 | 47166 | Duisburg | Kaiser-Wilhelm-Str. | 100 | Nordrhein-Westfalen | 1976-01-01 | In Betrieb | andere Gase | Hochofengas, Konvertergas | Sonstige Energieträger (nicht erneuerbar) | Nein | Ja | Nein | nein | 108 | 101.3 |  | Kondensationsmaschine mit Entnahme | Teileinspeisung (einschließlich Eigenverbrauch) | Amprion GmbH (SNB976890256486) | Hochspannung
SEE915966254872 | BNA0397 | thyssenkrupp Steel Europe AG | Hamborn 5 | 47166 | Duisburg | Kaiser-Wilhelm-Str. | 100 | Nordrhein-Westfalen | 2003-01-01 | In Betrieb | andere Gase | Hochofengas, Konvertergas | Sonstige Energieträger (nicht erneuerbar) | Nein | Ja | Nein | nein | 241 | 225 |  | Kondensationsmaschine mit Entnahme | Teileinspeisung (einschließlich Eigenverbrauch) | Amprion GmbH (SNB976890256486) | Hochspannung
SEE912020488365 | BNA0217 | thyssenkrupp Steel Europe AG | Ruhrort 2 | 47166 | Duisburg | Kaiser-Wilhelm-Str. | 100 | Nordrhein-Westfalen | 1955-01-01 | In Betrieb | andere Gase | Hochofengas, Konvertergas | Sonstige Energieträger (nicht erneuerbar) | Nein | Ja | Nein | nein | 64 | 59.6 |  | Kondensationsmaschine mit Entnahme | Teileinspeisung (einschließlich Eigenverbrauch) | Amprion GmbH (SNB976890256486) | Hochspannung
SEE949799257847 | BNA0218 | thyssenkrupp Steel Europe AG | Ruhrort 3 | 47166 | Duisburg | Kaiser-Wilhelm-Str. | 100 | Nordrhein-Westfalen | 1963-01-01 | In Betrieb | andere Gase | Hochofengas, Konvertergas | Sonstige Energieträger (nicht erneuerbar) | Nein | Ja | Nein | nein | 101 | 94 |  | Kondensationsmaschine mit Entnahme | Teileinspeisung (einschließlich Eigenverbrauch) | Amprion GmbH (SNB976890256486) | Hochspannung
SEE936262825863 | BNA0219 | thyssenkrupp Steel Europe AG | Ruhrort 4 | 47166 | Duisburg | Kaiser-Wilhelm-Str. | 100 | Nordrhein-Westfalen | 1969-01-01 | In Betrieb | andere Gase | Hochofengas, Konvertergas | Sonstige Energieträger (nicht erneuerbar) | Nein | Ja | Nein | nein | 177 | 164.7 |  | Kondensationsmaschine mit Entnahme | Teileinspeisung (einschließlich Eigenverbrauch) | Amprion GmbH (SNB976890256486) | Hochspannung
SEE900341307519 | BNA1451 | Venator Germany GmbH | HKW Venator Germany | 47198 | Duisburg | Dr.-Rudolf-Sachtleben-Str. | 4 | Nordrhein-Westfalen | 1960-05-20 | In Betrieb | Erdgas | Erdgas, Erdölgas | Erdgas | Nein | Ja | Nein | nein | 15.77 | 14.193 |  | Gegendruckmaschine mit Entnahme | Teileinspeisung (einschließlich Eigenverbrauch) | Netze Duisburg GmbH (SNB916123648602) | Umspannebene Hochspannung/Mittelspannung
SEE957939399869 |  | BASF Personal Care and Nutrition GmbH | BHKW BASF F17 | 40589 | Düsseldorf | Henkelstraße | 67 | Nordrhein-Westfalen | 2016-07-22 | In Betrieb | Erdgas | Erdgas, Erdölgas | Erdgas | Nein | Ja | Nein | nein | 1.999 | 1.968 |  | Verbrennungsmotor | Teileinspeisung (einschließlich Eigenverbrauch) | Netzgesellschaft Düsseldorf mbH (SNB933956506145) | Mittelspannung
SEE964215288830 | BNA1336 | BASF Personal Care and Nutrition GmbH | Generator Pacht-Gasturbine | 40589 | Düsseldorf | Henkelstraße | 67 | Nordrhein-Westfalen | 2012-02-24 | In Betrieb | Erdgas | Erdgas, Erdölgas | Erdgas | Nein | Ja | Nein | nein | 8.9 | 8.6 |  | Gasturbinen mit Abhitzekessel | Teileinspeisung (einschließlich Eigenverbrauch) | Netzgesellschaft Düsseldorf mbH (SNB933956506145) | Mittelspannung
SEE956631893736 | BNA1336 | Henkel AG & Co. KGaA | F03G1 | 40589 | Düsseldorf | Henkelstraße | 67 | Nordrhein-Westfalen | 1963-01-01 | In Betrieb | Erdgas | Erdgas, Erdölgas | Erdgas | Nein | Ja | Nein | nein | 10 | 9 |  | Gegendruckmaschine mit Entnahme | Teileinspeisung (einschließlich Eigenverbrauch) | Netzgesellschaft Düsseldorf mbH (SNB933956506145) | Mittelspannung
SEE949722134498 | BNA1336 | Henkel AG & Co. KGaA | F03G2 | 40589 | Düsseldorf | Henkelstraße | 67 | Nordrhein-Westfalen | 1965-01-01 | In Betrieb | Erdgas | Erdgas, Erdölgas | Erdgas | Nein | Ja | Nein | nein | 13.2 | 11.88 |  | Gegendruckmaschine mit Entnahme | Teileinspeisung (einschließlich Eigenverbrauch) | Netzgesellschaft Düsseldorf mbH (SNB933956506145) | Mittelspannung
SEE952807166543 | BNA1336 | Henkel AG & Co. KGaA | F03G3 | 40589 | Düsseldorf | Henkelstraße | 67 | Nordrhein-Westfalen | 1965-01-01 | In Betrieb | Erdgas | Erdgas, Erdölgas | Erdgas | Nein | Ja | Nein | nein | 13.2 | 11.88 |  | Gegendruckmaschine mit Entnahme | Teileinspeisung (einschließlich Eigenverbrauch) | Netzgesellschaft Düsseldorf mbH (SNB933956506145) | Mittelspannung
SEE945580171361 | BNA1336 | Henkel AG & Co. KGaA | F13G5 | 40589 | Düsseldorf | Henkelstraße | 67 | Nordrhein-Westfalen | 1980-01-01 | befristete Strommarktrückkehr | Steinkohle | Erdgas, Erdölgas | Steinkohle | Nein | Ja | Nein | nein | 20 | 18 |  | Gegendruckmaschine mit Entnahme | Teileinspeisung (einschließlich Eigenverbrauch) | Netzgesellschaft Düsseldorf mbH (SNB933956506145) | Mittelspannung
SEE907828499484 | BNA1336 | Henkel AG & Co. KGaA | F13G6 | 40589 | Düsseldorf | Henkelstraße | 67 | Nordrhein-Westfalen | 1983-01-01 | befristete Strommarktrückkehr | Steinkohle | Erdgas, Erdölgas | Steinkohle | Nein | Ja | Nein | nein | 20 | 18 |  | Gegendruckmaschine mit Entnahme | Teileinspeisung (einschließlich Eigenverbrauch) | Netzgesellschaft Düsseldorf mbH (SNB933956506145) | Mittelspannung
SEE942008424429 | BNA1336 | Henkel AG & Co. KGaA | F13ND4 | 40589 | Düsseldorf | Henkelstraße | 67 | Nordrhein-Westfalen | 1988-01-01 | In Betrieb | Mineralölprodukte | Heizöl, leicht | Mineralölprodukte | Nein | Nein | Nein | nein | 1.6 | 1.584 |  | Verbrennungsmotor | Teileinspeisung (einschließlich Eigenverbrauch) | Netzgesellschaft Düsseldorf mbH (SNB933956506145) | Mittelspannung
SEE917448747254 | BNA1336 | Henkel AG & Co. KGaA | F13ND5 | 40589 | Düsseldorf | Henkelstraße | 67 | Nordrhein-Westfalen | 2009-01-01 | In Betrieb | Mineralölprodukte | Heizöl, leicht | Mineralölprodukte | Nein | Nein | Nein | nein | 1.28 | 1.1672 |  | Verbrennungsmotor | Teileinspeisung (einschließlich Eigenverbrauch) | Netzgesellschaft Düsseldorf mbH (SNB933956506145) | Mittelspannung
SEE992491089179 | BNA1336 | Henkel AG & Co. KGaA | F18BHKW | 40589 | Düsseldorf | Henkelstraße | 67 | Nordrhein-Westfalen | 2016-07-22 | In Betrieb | Erdgas | Erdgas, Erdölgas | Erdgas | Nein | Ja | Nein | nein | 1.999 | 1.968 |  | Verbrennungsmotor | Teileinspeisung (einschließlich Eigenverbrauch) | Netzgesellschaft Düsseldorf mbH (SNB933956506145) | Mittelspannung
SEE902418917676 | BNA1336 | Henkel AG & Co. KGaA | Z39NEA | 40589 | Düsseldorf | Henkelstraße | 67 | Nordrhein-Westfalen | 2004-01-01 | In Betrieb | Mineralölprodukte | Heizöl, leicht | Mineralölprodukte | Nein | Nein | Nein | nein | 1.4 | 1.4 |  | Verbrennungsmotor | Teileinspeisung (einschließlich Eigenverbrauch) | Netzgesellschaft Düsseldorf mbH (SNB933956506145) | Mittelspannung
SEE951458309484 | BNA1503 | Mercedes-Benz AG | Gebäude 120 / BHKW Modul 01 | 40476 | Düsseldorf | Rather Straße | 51 | Nordrhein-Westfalen | 2012-10-31 | In Betrieb | Erdgas | Erdgas, Erdölgas | Erdgas | Nein | Ja | Nein | nein | 4.3 | 4.2 |  | Gasturbinen mit Abhitzekessel | Teileinspeisung (einschließlich Eigenverbrauch) | Netzgesellschaft Düsseldorf mbH (SNB933956506145) | Mittelspannung
SEE911257641864 | BNA1503 | Mercedes-Benz AG | Gebäude 120 / BHKW Modul 02 | 40476 | Düsseldorf | Rather Straße | 51 | Nordrhein-Westfalen | 2012-10-31 | In Betrieb | Erdgas | Erdgas, Erdölgas | Erdgas | Nein | Ja | Nein | nein | 4.3 | 4.2 |  | Gasturbinen mit Abhitzekessel | Teileinspeisung (einschließlich Eigenverbrauch) | Netzgesellschaft Düsseldorf mbH (SNB933956506145) | Mittelspannung
SEE999839188105 | BNA1503 | Mercedes-Benz AG | Gebäude 120 / BHKW Modul 03 | 40476 | Düsseldorf | Rather Straße | 51 | Nordrhein-Westfalen | 2012-10-31 | In Betrieb | Erdgas | Erdgas, Erdölgas | Erdgas | Nein | Ja | Nein | nein | 4.3 | 4.2 |  | Gasturbinen mit Abhitzekessel | Teileinspeisung (einschließlich Eigenverbrauch) | Netzgesellschaft Düsseldorf mbH (SNB933956506145) | Mittelspannung
SEE906385906152 | BNA1503 | Mercedes-Benz AG | Gebäude 120 / BHKW Modul 04 | 40476 | Düsseldorf | Rather Straße | 51 | Nordrhein-Westfalen | 2012-10-31 | In Betrieb | Erdgas | Erdgas, Erdölgas | Erdgas | Nein | Ja | Nein | nein | 4.3 | 4.2 |  | Gasturbinen mit Abhitzekessel | Teileinspeisung (einschließlich Eigenverbrauch) | Netzgesellschaft Düsseldorf mbH (SNB933956506145) | Mittelspannung
SEE966481430050 | BNA1503 | Mercedes-Benz AG | Gebäude 120 / BHKW Modul 05 | 40476 | Düsseldorf | Rather Straße | 51 | Nordrhein-Westfalen | 2014-12-19 | In Betrieb | Erdgas | Erdgas, Erdölgas | Erdgas | Nein | Ja | Nein | nein | 4.3 | 4.2 |  | Gasturbinen mit Abhitzekessel | Teileinspeisung (einschließlich Eigenverbrauch) | Netzgesellschaft Düsseldorf mbH (SNB933956506145) | Mittelspannung
SEE976549634931 | BNA0222 | Stadtwerke Düsseldorf AG | SWD KWF GTKW | 40233 | Düsseldorf | Behrenstraße | 85 | Nordrhein-Westfalen | 1972-08-03 | In Betrieb | Mineralölprodukte | Heizöl, leicht | Mineralölprodukte | Nein | Nein | Nein | nein | 87.6 | 86.2 |  | Gasturbinen ohne Abhitzekessel | Volleinspeisung | Netzgesellschaft Düsseldorf mbH (SNB933956506145) | Hochspannung
SEE924602311411 | BNA0223b | Stadtwerke Düsseldorf AG | SWD KWF T1 | 40233 | Düsseldorf | Behrenstraße | 85 | Nordrhein-Westfalen | 2000-04-17 | In Betrieb | Biomasse | Feste biogene Stoffe und Abfälle (ohne Holz) | Biomasse | Nein | Ja | Ja | nein | 55 | 53.7 |  | Kondensationsmaschine mit Entnahme | Volleinspeisung | Netzgesellschaft Düsseldorf mbH (SNB933956506145) | Mittelspannung
SEE962845122456 | BNA0223a | Stadtwerke Düsseldorf AG | SWD KWF T4 | 40233 | Düsseldorf | Behrenstraße | 85 | Nordrhein-Westfalen | 1955-12-06 | In Betrieb | Biomasse | Feste biogene Stoffe und Abfälle (ohne Holz) | Biomasse | Nein | Nein | Ja | nein | 50 | 48.9 |  | Kondensationsmaschine ohne Entnahme | Volleinspeisung | Netzgesellschaft Düsseldorf mbH (SNB933956506145) | Mittelspannung
SEE957083466325 | BNA0220 | Stadtwerke Düsseldorf AG | SWD KWL AGuD | 40221 | Düsseldorf | Auf der Lausward | 75 | Nordrhein-Westfalen | 2000-07-28 | In Betrieb | Erdgas | Erdgas, Erdölgas | Erdgas | Nein | Ja | Nein | nein | 102 | 100 |  | Gasturbinen mit nachgeschalteter Dampfturbine | Volleinspeisung | Netzgesellschaft Düsseldorf mbH (SNB933956506145) | Hochspannung
SEE989503748513 | BNA0221b | Stadtwerke Düsseldorf AG | SWD KWL GTE1 | 40221 | Düsseldorf | Auf der Lausward | 75 | Nordrhein-Westfalen | 1974-11-19 | In Betrieb | Erdgas | Erdgas, Erdölgas | Erdgas | Nein | Nein | Nein | nein | 67.5 | 66.7 |  | Gasturbinen ohne Abhitzekessel | Volleinspeisung | Netzgesellschaft Düsseldorf mbH (SNB933956506145) | Hochspannung
SEE972458947407 | BNA0221a | Stadtwerke Düsseldorf AG | SWD KWL GTE2 | 40221 | Düsseldorf | Auf der Lausward | 75 | Nordrhein-Westfalen | 1975-02-21 | In Betrieb | Erdgas | Erdgas, Erdölgas | Erdgas | Nein | Nein | Nein | nein | 65.5 | 64.7 |  | Gasturbinen ohne Abhitzekessel | Volleinspeisung | Netzgesellschaft Düsseldorf mbH (SNB933956506145) | Hochspannung
SEE975361659900 | BNA1817 | Stadtwerke Düsseldorf AG | SWD KWL GuD F | 40221 | Düsseldorf | Auf der Lausward | 75 | Nordrhein-Westfalen | 2016-01-22 | In Betrieb | Erdgas | Erdgas, Erdölgas | Erdgas | Nein | Ja | Nein | nein | 605 | 595 |  | Gasturbinen mit nachgeschalteter Dampfturbine | Volleinspeisung | Netzgesellschaft Düsseldorf mbH (SNB933956506145) | Hochspannung
SEE964041814975 | BNA0224 | 1Heiz Energie GmbH | 1Heiz Energie GmbH | 16225 | Eberswalde | Angermünder Straße | 68 | Brandenburg | 2006-12-21 | In Betrieb | Biomasse | Wald-Holzhackschnitzel, Wald-Scheitholz, -Kronenholz | Biomasse | Ja | Ja | Ja | nein | 20 | 20 |  | Kondensationsmaschine mit Entnahme | Teileinspeisung (einschließlich Eigenverbrauch) | E.DIS Netz GmbH (SNB941690671609) | Hochspannung
SEE977346043964 | BNA0228 | Uniper Kraftwerke GmbH | Bringhausen M3 F1 | 34549 | Edertal | Kraftwerkstraße | 10 | Hessen | 1931-01-01 | In Betrieb | Pumpspeicher |  | Pumpspeicher | Nein | Nein | Nein | nein | 35 | 35 |  |  | Volleinspeisung | Avacon Netz GmbH (SNB990362338043) | Hochspannung | 550
SEE943568591200 | BNA0228 | Uniper Kraftwerke GmbH | Bringhausen M4 F1 | 34549 | Edertal | Kraftwerkstr. | 10 | Hessen | 1974-01-01 | In Betrieb | Pumpspeicher |  | Pumpspeicher | Nein | Nein | Nein | nein | 35 | 35 |  |  | Volleinspeisung | Avacon Netz GmbH (SNB990362338043) | Hochspannung | 550
SEE912746157071 | BNA0230 | Uniper Kraftwerke GmbH | Hemfurth F1 | 34549 | Edertal | Randstraße |  | Hessen | 1915-01-01 | In Betrieb | Pumpspeicher |  | Pumpspeicher | Nein | Nein | Nein | nein | 10 | 10 |  |  | Volleinspeisung | Avacon Netz GmbH (SNB990362338043) | Hochspannung | 0.01
SEE921724753952 | BNA0230 | Uniper Kraftwerke GmbH | Hemfurth F2 | 34549 | Edertal | Randstraße |  | Hessen | 1915-01-01 | In Betrieb | Pumpspeicher |  | Pumpspeicher | Nein | Nein | Nein | nein | 10 | 10 |  |  | Volleinspeisung | Avacon Netz GmbH (SNB990362338043) | Hochspannung | 0.01
SEE998534788504 | BNA0228 | Uniper Kraftwerke GmbH | Waldeck 1 Pumpspeicher | 34549 | Edertal | Kraftwerkstraße | 10 | Hessen | 1931-01-01 | In Betrieb | Pumpspeicher |  | Pumpspeicher | Nein | Nein | Nein | nein | 75 | 75 |  |  | Volleinspeisung | Avacon Netz GmbH (SNB990362338043) | Hochspannung | 550
SEE933021962319 | BNA0229 | Uniper Kraftwerke GmbH | Waldeck 2 F1 | 34549 | Edertal | Kraftwerkstraße | 10 | Hessen | 1974-01-01 | In Betrieb | Pumpspeicher |  | Pumpspeicher | Nein | Nein | Nein | nein | 240 | 240 |  |  | Volleinspeisung | TenneT TSO GmbH (SNB970033313272) | Höchstspannung | 3786
SEE996080766151 | BNA0229 | Uniper Kraftwerke GmbH | Waldeck 2 F2 | 34549 | Edertal | Kraftwerkstraße | 10 | Hessen | 1974-01-01 | In Betrieb | Pumpspeicher |  | Pumpspeicher | Nein | Nein | Nein | nein | 240 | 240 |  |  | Volleinspeisung | TenneT TSO GmbH (SNB970033313272) | Höchstspannung | 3786
SEE918111432224 | BNA0232b | Sappi Ehingen GmbH | Turbinengenerator3-SiemensT1915 | 89584 | Ehingen | Biberacher Straße | 73 | Baden-Württemberg | 1961-08-07 | In Betrieb | Erdgas | Erdgas, Erdölgas | Erdgas | Nein | Ja | Nein | nein | 7.185 | 5.17 |  | Gegendruckmaschine ohne Entnahme | Teileinspeisung (einschließlich Eigenverbrauch) | Netze BW GmbH (SNB948311994307) | Mittelspannung
SEE945038569870 | BNA0232c | Sappi Ehingen GmbH | Turbinengenerator4-SiemensT5471 | 89584 | Ehingen | Biberacher Straße | 73 | Baden-Württemberg | 1977-07-01 | In Betrieb | Erdgas | Erdgas, Erdölgas | Erdgas | Nein | Ja | Nein | nein | 4.725 | 3.4 |  | Gegendruckmaschine ohne Entnahme | Teileinspeisung (einschließlich Eigenverbrauch) | Netze BW GmbH (SNB948311994307) | Mittelspannung
SEE927858822632 | BNA0232a | Sappi Ehingen GmbH | Turbinengenerator5-SiemensT8302 | 89584 | Ehingen | Biberacher Straße | 73 | Baden-Württemberg | 1990-05-03 | In Betrieb | Biomasse | Brennlauge, Schwarzlauge, Sulfitablauge | Biomasse | Ja | Ja | Ja | nein | 13.212 | 13.212 |  | Gegendruckmaschine mit Entnahme | Volleinspeisung | Netze BW GmbH (SNB948311994307) | Mittelspannung
SEE945682618689 | BNA0233 | Model Sachsen Papier GmbH | Dampfturbine Model Sachsen Papier | 4838 | Eilenburg | Am Schanzberg | 1 | Sachsen | 1994-08-31 | In Betrieb | Erdgas | Erdgas, Erdölgas | Erdgas | Nein | Ja | Nein | nein | 16.62 | 16.2061 |  | Gasturbinen mit nachgeschalteter Dampfturbine | Teileinspeisung (einschließlich Eigenverbrauch) | Mitteldeutsche Netzgesellschaft Strom mbH (SNB916269213931) | Hochspannung
SEE911097916719 | BNA0233 | Model Sachsen Papier GmbH | Gasturbine Model Sachsen Papier | 4838 | Eilenburg | Am Schanzberg | 1 | Sachsen | 2009-12-15 | In Betrieb | Erdgas | Erdgas, Erdölgas | Erdgas | Nein | Ja | Nein | nein | 30.6493 | 29.472 |  | Gasturbinen mit nachgeschalteter Dampfturbine | Teileinspeisung (einschließlich Eigenverbrauch) | Mitteldeutsche Netzgesellschaft Strom mbH (SNB916269213931) | Hochspannung
SEE958882764216 | BNA0558 | Statkraft Markets GmbH | Pumpspeicherkraftwerk Erzhausen | 37574 | Einbeck | Erzhäuser Straße | 34 | Niedersachsen | 1964-05-01 | In Betrieb | Wasser |  | Wasser | Nein | Nein | Ja | nein | 220 | 200 |  |  | Volleinspeisung | TenneT TSO GmbH (SNB970033313272) | Höchstspannung
SEE900758207372 | BNA1505 | Opel Automobile GmbH / Werk Eisenach | HKW Wiesengrund | 99817 | Eisenach | Adam-Opel-Straße | 101 | Thüringen | 1993-10-13 | In Betrieb | Erdgas | Erdgas, Erdölgas | Erdgas | Nein | Ja | Nein | nein | 9.5 | 9.5 |  | Gasturbinen mit nachgeschalteter Dampfturbine | Teileinspeisung (einschließlich Eigenverbrauch) | TEN Thüringer Energienetze GmbH &amp; Co. KG (SNB970821959712) | Mittelspannung
SEE982806373970 |  | VERBUND Energy4Business Germany GmbH | Batterie Eisenach | 99817 | Eisenach | Adam-Opel-Straße | 15 | Thüringen | 2022-04-08 | In Betrieb | Speicher |  | Batteriespeicher | Nein | Nein | Nein | nein | 10.35 | 10.35 |  |  | Volleinspeisung | TEN Thüringer Energienetze GmbH &amp; Co. KG (SNB970821959712) | Mittelspannung | 10.23
SEE982806373970 |  | VERBUND Energy4Business Germany GmbH | Batterie Eisenach | 99817 | Eisenach | Adam-Opel-Straße | 15 | Thüringen | 2022-04-08 | In Betrieb | Speicher |  | Batteriespeicher | Nein | Nein | Nein | nein | 10.35 | 10.35 |  |  | Volleinspeisung | TEN Thüringer Energienetze GmbH &amp; Co. KG (SNB970821959712) | Mittelspannung | 10.23
SEE907703023742 |  | ArcelorMittal Eisenhüttenstadt GmbH | IKW Batteriespeicher | 15890 | Eisenhüttenstadt | Jugendstraße | 1 | Brandenburg | 2014-09-01 | In Betrieb | Speicher |  | Batteriespeicher | Nein | Nein | Nein | nein | 1.08 | 1.08 |  |  | Teileinspeisung (einschließlich Eigenverbrauch) | E.DIS Netz GmbH (SNB941690671609) | Hochspannung | 1.08
SEE996548424685 | BNA0238a | ArcelorMittal Eisenhüttenstadt GmbH | IKW Block 4 | 15890 | Eisenhüttenstadt | Jugendstraße | 1 | Brandenburg | 1998-10-14 | In Betrieb | andere Gase | Hochofengas, Konvertergas | Sonstige Energieträger (nicht erneuerbar) | Nein | Ja | Nein | nein | 36 | 34.7 |  | Kondensationsmaschine mit Entnahme | Teileinspeisung (einschließlich Eigenverbrauch) | E.DIS Netz GmbH (SNB941690671609) | Höchstspannung
SEE983138549866 | BNA0238b | ArcelorMittal Eisenhüttenstadt GmbH | IKW Block 7 | 15890 | Eisenhüttenstadt | Jugendstraße | 1 | Brandenburg | 2013-05-08 | In Betrieb | andere Gase | Hochofengas, Konvertergas | Sonstige Energieträger (nicht erneuerbar) | Nein | Ja | Nein | nein | 56 | 53.9 |  | Kondensationsmaschine mit Entnahme | Teileinspeisung (einschließlich Eigenverbrauch) | E.DIS Netz GmbH (SNB941690671609) | Hochspannung
SEE987512757786 | BNA0238a | ArcelorMittal Eisenhüttenstadt GmbH | IKW GuD Block | 15890 | Eisenhüttenstadt | Jugendstraße | 1 | Brandenburg | 1954-01-01 | In Betrieb | Erdgas | Erdgas, Erdölgas | Erdgas | Nein | Nein | Nein | nein | 64 | 61.6 |  | Gasturbinen mit nachgeschalteter Dampfturbine | Teileinspeisung (einschließlich Eigenverbrauch) | E.DIS Netz GmbH (SNB941690671609) | Hochspannung
SEE944111876263 | BNA0237 | Progroup Power 1 GmbH | PPO1 - Eisenhüttenstadt | 15890 | Eisenhüttenstadt | Oderlandstraße | 109 | Brandenburg | 2009-10-19 | In Betrieb | nicht biogener Abfall | Industrieabfall | Abfall | Nein | Ja | Nein | nein | 32 | 23 |  | Sonstige | Volleinspeisung | E.DIS Netz GmbH (SNB941690671609) | Hochspannung
SEE906074606738 | BNA1134 | Uniper Kraftwerke GmbH | Eitting D F1 | 85462 | Eitting | Am Moosrain | 10 | Bayern | 1925-01-01 | In Betrieb | Wasser |  | Wasser | Nein | Nein | Ja | nein | 9 | 9 |  |  | Volleinspeisung | Bayernwerk Netz GmbH (SNB940352624434) | Umspannebene Hochspannung/Mittelspannung
SEE956908340703 | BNA1134 | Uniper Kraftwerke GmbH | Eitting D F2 | 85462 | Eitting | Am Moosrain | 10 | Bayern | 1925-01-01 | In Betrieb | Wasser |  | Wasser | Nein | Nein | Ja | nein | 9 | 9 |  |  | Volleinspeisung | Bayernwerk Netz GmbH (SNB940352624434) | Umspannebene Hochspannung/Mittelspannung
SEE937685363109 | BNA1134 | Uniper Kraftwerke GmbH | Eitting E F1 | 85462 | Eitting | Am Moosrain | 10 | Bayern | 1925-01-01 | In Betrieb | Wasser |  | Wasser | Nein | Nein | Ja | nein | 9 | 9 |  |  | Volleinspeisung | DB Energie GmbH (Bahnstromnetz 16,7 Hz) (SNB942182027607) | Hochspannung
SEE902444234136 |  | Uniper Kraftwerke GmbH | Eitting E F2 | 85462 | Eitting | Am Moosrain | 10 | Bayern | 1925-01-01 | In Betrieb | Wasser |  | Wasser | Nein | Nein | Ja | nein | 9 | 9 |  |  | Volleinspeisung | DB Energie GmbH (Bahnstromnetz 16,7 Hz) (SNB942182027607) | Hochspannung
SEE918933000502 | BNA1136 | LEW Wasserkraft | Ellgau M1 | 86679 | Ellgau |  |  | Bayern | 1952-05-23 | In Betrieb | Wasser |  | Wasser | Ja | Nein | Ja | nein | 5 | 4.995 |  |  | Teileinspeisung (einschließlich Eigenverbrauch) | LEW Verteilnetz GmbH (SNB911705062982) | Umspannebene Hochspannung/Mittelspannung
SEE910494465844 | BNA1136 | LEW Wasserkraft | Ellgau M2 | 86679 | Ellgau |  |  | Bayern | 1952-04-18 | In Betrieb | Wasser |  | Wasser | Ja | Nein | Ja | nein | 5 | 4.995 |  |  | Teileinspeisung (einschließlich Eigenverbrauch) | LEW Verteilnetz GmbH (SNB911705062982) | Umspannebene Hochspannung/Mittelspannung
SEE974201537415 | BNA0239 | Uniper Kraftwerke GmbH | Huntorf GT | 26931 | Elsfleth | Große Hellmer | 4 | Niedersachsen | 1978-01-01 | In Betrieb | Erdgas | Erdgas, Erdölgas | Erdgas | Nein | Nein | Nein | nein | 323 | 321 |  | Gasturbinen ohne Abhitzekessel | Volleinspeisung | TenneT TSO GmbH (SNB970033313272) | Höchstspannung
SEE944498947082 | BNA0242 | Danpower GmbH | BMHKW Biomasseheizkraftwerk Elsterwerda | 4910 | Elsterwerda | Roland-Schmid-Straße | 44747 | Brandenburg | 2004-07-03 | In Betrieb | Biomasse | Altholz, Gebrauchtholz, Holz(sperr)müll | Biomasse | Ja | Ja | Ja | nein | 12.6 | 11.5 |  | Gegendruckmaschine mit Entnahme | Teileinspeisung (einschließlich Eigenverbrauch) | Mitteldeutsche Netzgesellschaft Strom mbH (SNB916269213931) | Hochspannung
SEE912906399075 | BNA0243 | Palm Power GmbH & Co. KG | HKW Eltmann | 97483 | Eltmann | Industriestraße | 23 | Bayern | 2017-02-07 | In Betrieb | Erdgas | Erdgas, Erdölgas | Erdgas | Nein | Ja | Nein | nein | 62.808 | 62.808 |  | Gasturbinen mit nachgeschalteter Dampfturbine | Volleinspeisung | Bayernwerk Netz GmbH (SNB940352624434) | Umspannebene Höchstspannung/Hochspannung
SEE904771605146 | BNA0244 | Statkraft Markets GmbH | Biomassekraftwerk Emden | 26725 | Emden | Zum Kraftwerk | 1 | Niedersachsen | 2004-11-28 | In Betrieb | Biomasse | Altholz, Gebrauchtholz, Holz(sperr)müll | Biomasse | Ja | Ja | Ja | nein | 22 | 21 |  | Kondensationsmaschine mit Entnahme | Volleinspeisung | Avacon Netz GmbH (SNB990362338043) | Hochspannung
SEE950589701143 | BNA0245a | Statkraft Markets GmbH | Gaskraftwerk Emden - Gasturbine | 26725 | Emden | Zum Kraftwerk |  | Niedersachsen | 1973-01-01 | Kapazitätsreserve aufgrund von § 13e EnWG | Erdgas | Erdgas, Erdölgas | Erdgas | Nein | Nein | Nein | nein | 54 | 52 |  | Gasturbinen mit nachgeschalteter Dampfturbine | Volleinspeisung | Avacon Netz GmbH (SNB990362338043) | Hochspannung
SEE907597880766 | BNA0245b | Statkraft Markets GmbH | Kraftwerk Emden Dampfturbine | 26725 | Emden | Zum Kraftwerk |  | Niedersachsen | 1973-01-01 | vorläufig stillgelegt nach § 13b EnWG | Erdgas | Erdgas, Erdölgas | Erdgas | Nein | Nein | Nein | nein | 450 | 433 |  | Gasturbinen mit nachgeschalteter Dampfturbine | Volleinspeisung | TenneT TSO GmbH (SNB970033313272) | Höchstspannung
SEE998909352200 | neu | BEKW Bioenergiekraftwerk Emsland GmbH & Co. KG | EA-46950 | 49824 | Emlichheim | Neuerostraße | 5 | Niedersachsen | 2013-07-26 | In Betrieb | Biomasse | Stroh, Strohpellets | Biomasse | Ja | Ja | Ja | nein | 11.656 | 10.6 |  | Gegendruckmaschine mit Entnahme | Volleinspeisung | Westnetz GmbH (SNB921897286493) | Umspannebene Hochspannung/Mittelspannung
SEE926614659772 | BNA2050a, BNA0250b | EBE Holzheizkraftwerk GmbH | BMHKW | 49824 | Emlichheim | Neuerostraße | 8 | Niedersachsen | 2006-01-06 | In Betrieb | Biomasse | Altholz, Gebrauchtholz, Holz(sperr)müll | Biomasse | Ja | Ja | Ja | nein | 23 | 20.8 |  | Kondensationsmaschine mit Entnahme | Teileinspeisung (einschließlich Eigenverbrauch) | Westnetz GmbH (SNB921897286493) | Mittelspannung
SEE925878652192 | BNA1137 | RWE Generation Hydro GmbH | Enkirch Maschine 1 | 56850 | Enkirch | An der B 53 | 1 | Rheinland-Pfalz | 1966-01-01 | In Betrieb | Wasser |  | Wasser | Nein | Nein | Ja | nein | 4.6 | 4.6 |  |  | Volleinspeisung | Westnetz GmbH (SNB921897286493) | Mittelspannung
SEE929405778768 | BNA1137 | RWE Generation Hydro GmbH | Enkirch Maschine 2 | 56850 | Enkirch | An der B 53 | 1 | Rheinland-Pfalz | 1966-01-01 | In Betrieb | Wasser |  | Wasser | Nein | Nein | Ja | nein | 4.6 | 4.6 |  |  | Volleinspeisung | Westnetz GmbH (SNB921897286493) | Mittelspannung
SEE991358537341 | BNA1137 | RWE Generation Hydro GmbH | Enkirch Maschine 3 | 56850 | Enkirch | An der B 53 | 1 | Rheinland-Pfalz | 1966-01-01 | In Betrieb | Wasser |  | Wasser | Nein | Nein | Ja | nein | 4.6 | 4.6 |  |  | Volleinspeisung | Westnetz GmbH (SNB921897286493) | Mittelspannung
SEE968613122536 | BNA1137 | RWE Generation Hydro GmbH | Enkirch Maschine 4 | 56850 | Enkirch | An der B 53 | 1 | Rheinland-Pfalz | 1966-01-01 | In Betrieb | Wasser |  | Wasser | Nein | Nein | Ja | nein | 4.6 | 4.6 |  |  | Volleinspeisung | Westnetz GmbH (SNB921897286493) | Mittelspannung
SEE959229794460 | BNA0256 | SWE Energie GmbH | DT | 99087 | Erfurt | Stotternheimer Straße | 40 | Thüringen | 1999-12-17 | In Betrieb | Wärme | Dampf (zum Beispiel Prozesswärme) | Wärme | Nein | Ja | Nein | nein | 34 | 34 |  | Gegendruckmaschine mit Entnahme | Volleinspeisung | SWE Netz GmbH (Erfurt) (SNB950262883869) | Hochspannung
SEE915645322953 | BNA0256 | SWE Energie GmbH | GT 1 | 99087 | Erfurt | Stotternheimer Straße | 40 | Thüringen | 1999-12-17 | In Betrieb | Erdgas | Erdgas, Erdölgas | Erdgas | Nein | Ja | Nein | nein | 23.914 | 23 |  | Gasturbinen mit nachgeschalteter Dampfturbine | Volleinspeisung | SWE Netz GmbH (Erfurt) (SNB950262883869) | Hochspannung
SEE924373150776 | BNA0256 | SWE Energie GmbH | GT 2 | 99087 | Erfurt | Stotternheimer Straße | 40 | Thüringen | 1999-12-17 | In Betrieb | Erdgas | Erdgas, Erdölgas | Erdgas | Nein | Ja | Nein | nein | 23.914 | 23 |  | Gasturbinen mit nachgeschalteter Dampfturbine | Volleinspeisung | SWE Netz GmbH (Erfurt) (SNB950262883869) | Hochspannung
SEE997242656822 | BNA0256a | SWE Energie GmbH | GT 3 | 99087 | Erfurt | Stotternheimer Straße | 40 | Thüringen | 2014-09-26 | In Betrieb | Erdgas | Erdgas, Erdölgas | Erdgas | Nein | Ja | Nein | nein | 33.77 | 33 |  | Gasturbinen mit nachgeschalteter Dampfturbine | Volleinspeisung | SWE Netz GmbH (Erfurt) (SNB950262883869) | Hochspannung
SEE908964165929 |  | SWE Energie GmbH | T-DT | 99087 | Erfurt | Stotternheimer Straße | 40 | Thüringen | 2022-01-01 | In Betrieb | Wärme | Dampf (zum Beispiel Prozesswärme) | Wärme | Nein | Ja | Nein | nein | 10.5 | 10.5 |  | Gegendruckmaschine mit Entnahme | Volleinspeisung | SWE Netz GmbH (Erfurt) (SNB950262883869) | Hochspannung
SEE964117025212 | BNA0259 | Innwerk AG | Kraftwerk Ering-Frauenstein MS1 | 94140 | Ering | Innwerkstraße | 38 | Bayern | 1942-01-01 | In Betrieb | Wasser |  | Wasser | Nein | Nein | Ja | ja | 24.3 | 24.3 | 0 |  | Volleinspeisung | Bayernwerk Netz GmbH (SNB940352624434) | Hochspannung
SEE977891692877 | BNA0259 | Innwerk AG | Kraftwerk Ering-Frauenstein MS2 | 94140 | Ering | Innwerkstraße | 38 | Bayern | 1942-01-01 | In Betrieb | Wasser |  | Wasser | Nein | Nein | Ja | ja | 24.3 | 24.3 | 0 |  | Volleinspeisung | Bayernwerk Netz GmbH (SNB940352624434) | Hochspannung
SEE969078917545 | BNA0259 | Innwerk AG | Kraftwerk Ering-Frauenstein MS3 | 94140 | Ering | Innwerkstraße | 38 | Bayern | 1942-01-01 | In Betrieb | Wasser |  | Wasser | Nein | Nein | Ja | ja | 24.3 | 24.3 | 0 |  | Volleinspeisung | Bayernwerk Netz GmbH (SNB940352624434) | Hochspannung
SEE954348740183 | BNA1138 | Stadtwerke Erkrath | BHKW Klinkerweg Modul 2 | 40699 | Erkrath | Klinkerweg | 4 | Nordrhein-Westfalen | 2000-03-30 | In Betrieb | Erdgas | Erdgas, Erdölgas | Erdgas | Nein | Ja | Nein | nein | 3.2 | 3.182 |  | Verbrennungsmotor |  | Stadtwerke Erkrath GmbH (SNB918156808725) | Mittelspannung
SEE935012767491 | BNA1138 | Stadtwerke Erkrath | BHKW Klinkerweg Modul 3 | 40699 | Erkrath | Klinkerweg | 4 | Nordrhein-Westfalen | 2000-03-30 | In Betrieb | Erdgas | Erdgas, Erdölgas | Erdgas | Nein | Ja | Nein | nein | 3.2 | 3.182 |  | Verbrennungsmotor | Volleinspeisung | Stadtwerke Erkrath GmbH (SNB918156808725) | Mittelspannung
SEE950630767128 | BNA1138 | Stadtwerke Erkrath | BHKW Klinkerweg Modul 1 | 40699 | Erkrath | Klinkerweg | 4 | Nordrhein-Westfalen | 2000-03-30 | In Betrieb | Erdgas | Erdgas, Erdölgas | Erdgas | Nein | Ja | Nein | nein | 3.2 | 3.182 |  | Verbrennungsmotor | Volleinspeisung | Stadtwerke Erkrath GmbH (SNB918156808725) | Mittelspannung
SEE912764206645 | BNA0261a | Erlanger Stadtwerke AG | HKW - GuD1 | 91052 | Erlangen | Äußere Brucker Straße | 33 | Bayern | 2005-09-14 | In Betrieb | Erdgas | Erdgas, Erdölgas | Erdgas | Nein | Ja | Nein | nein | 22.5 | 21.6 |  | Gasturbinen mit nachgeschalteter Dampfturbine | Volleinspeisung | Erlanger Stadtwerke AG (SNB967982606159) | Mittelspannung
SEE982350358232 | BNA0261c | Erlanger Stadtwerke AG | HKW - GuD2 | 91052 | Erlangen | Äußere Brucker Straße | 33 | Bayern | 2014-02-10 | In Betrieb | Erdgas | Erdgas, Erdölgas | Erdgas | Nein | Ja | Nein | nein | 7 | 6.7 |  | Gasturbinen mit nachgeschalteter Dampfturbine | Volleinspeisung | Erlanger Stadtwerke AG (SNB967982606159) | Mittelspannung
SEE971304457053 |  | Erlanger Stadtwerke AG | HKW - Kessel 6 | 91052 | Erlangen | Äußere Brucker Straße | 33 | Bayern | 2022-06-09 | In Betrieb | Erdgas | Erdgas, Erdölgas | Erdgas | Nein | Ja | Nein | nein | 19.2 | 14.8 |  | Kondensationsmaschine mit Entnahme | Volleinspeisung | Erlanger Stadtwerke AG (SNB967982606159) | Mittelspannung
SEE919296928137 | BNA0755a, BNA0755b | Kraftwerk Obernburg | Sammelschienen-Kraftwerk Gas- und Dampfturbinen | 63906 | Erlenbach | Glanzstoffstr. | 1 | Bayern | 1956-06-01 | In Betrieb | Erdgas | Erdgas, Erdölgas | Erdgas | Nein | Ja | Nein | nein | 116.149 | 112.719 |  | Gasturbinen mit nachgeschalteter Dampfturbine | Volleinspeisung | Mainsite GmbH &amp; Co. KG (SNB974647435931) | Mittelspannung
SEE988429673565 | BNA1139 | EEW Energy from Waste Saarbrücken GmbH | TREA Breisgau | 79427 | Eschbach | Heitersheimer Straße | 0 | Baden-Württemberg | 2004-05-17 | In Betrieb | nicht biogener Abfall | Abfall (Hausmüll, Siedl.abf.) | Abfall | Nein | Nein | Nein | nein | 14.5 | 13.6 |  | Kondensationsmaschine mit Entnahme |  | bnNETZE GmbH (SNB965774651691) | Mittelspannung
SEE927727929912 | BNA1020 | MVA Weisweiler GmbH & Co. KG | MVA-Turbine | 52249 | Eschweiler | Zum Hagelkreuz | 22 | Nordrhein-Westfalen | 1996-10-01 | In Betrieb | nicht biogener Abfall | Abfall (Hausmüll, Siedl.abf.) | Abfall | Nein | Nein | Nein | nein | 33 | 27 |  | Kondensationsmaschine mit Entnahme | Teileinspeisung (einschließlich Eigenverbrauch) | Westnetz GmbH (SNB921897286493) | Höchstspannung
SEE933685962403 | BNA1026 | RWE Power AG | Weisweiler F | 52249 | Eschweiler | Am Kraftwerk | 17 | Nordrhein-Westfalen | 1967-09-04 | In Betrieb | Braunkohle | Rohbraunkohlen | Braunkohle | Nein | Nein | Nein | nein | 361 | 321 |  | Kondensationsmaschine mit Entnahme | Teileinspeisung (einschließlich Eigenverbrauch) | Amprion GmbH (SNB976890256486); Westnetz GmbH (SNB921897286493) | Höchstspannung
SEE987007884447 | BNA1027 | RWE Power AG | Weisweiler G | 52249 | Eschweiler | Am Kraftwerk | 17 | Nordrhein-Westfalen | 1974-02-14 | In Betrieb | Braunkohle | Rohbraunkohlen | Braunkohle | Nein | Ja | Nein | nein | 703 | 663 |  | Kondensationsmaschine mit Entnahme | Volleinspeisung | Amprion GmbH (SNB976890256486) | Höchstspannung
SEE909886576275 | BNA1023 | RWE Power AG | Weisweiler G VGT | 52249 | Eschweiler | Am Kraftwerk | 17 | Nordrhein-Westfalen | 2006-08-04 | In Betrieb | Erdgas | Erdgas, Erdölgas | Erdgas | Nein | Nein | Nein | nein | 202 | 200 |  | Kondensationsmaschine mit Entnahme | Volleinspeisung | Westnetz GmbH (SNB921897286493) | Hochspannung
SEE955314088254 | BNA1028 | RWE Power AG | Weisweiler H | 52249 | Eschweiler | Am Kraftwerk | 17 | Nordrhein-Westfalen | 1975-01-18 | In Betrieb | Braunkohle | Rohbraunkohlen | Braunkohle | Nein | Ja | Nein | nein | 696 | 656 |  | Kondensationsmaschine mit Entnahme | Teileinspeisung (einschließlich Eigenverbrauch) | Amprion GmbH (SNB976890256486) | Höchstspannung
SEE999117793854 | BNA1024 | RWE Power AG | Weisweiler H VGT | 52249 | Eschweiler | Am Kraftwerk | 17 | Nordrhein-Westfalen | 2006-12-19 | In Betrieb | Erdgas | Erdgas, Erdölgas | Erdgas | Nein | Nein | Nein | nein | 202 | 200 |  | Kondensationsmaschine mit Entnahme | Teileinspeisung (einschließlich Eigenverbrauch) | Westnetz GmbH (SNB921897286493) | Hochspannung
SEE904604163027 | BNA0519 | RWE Generation SE | Karnap B | 45329 | Essen | Arenbergstr. | 45 | Nordrhein-Westfalen | 1987-02-14 | In Betrieb | nicht biogener Abfall | Abfall (Hausmüll, Siedl.abf.) | Abfall | Nein | Nein | Nein | nein | 48 | 38 |  | Kondensationsmaschine mit Entnahme | Teileinspeisung (einschließlich Eigenverbrauch) | Westnetz GmbH (SNB921897286493) | Hochspannung
SEE943690268513 | BNA0263 | PreussenElektra | Isar 2 | 84051 | Essenbach | Dammstraße |  | Bayern | 1988-01-22 | In Betrieb | Kernenergie |  | Kernenergie | Nein | Nein | Nein | nein | 1485 | 1410 |  | Druckwasserreaktor |  | TenneT TSO GmbH (SNB970033313272) | Höchstspannung
SEE982564834379 | BNA1140 | Uniper Kraftwerke GmbH | Altheim K1 | 84051 | Essenbach | Kraftwerkstraße | 22 | Bayern | 1951-01-01 | In Betrieb | Wasser |  | Wasser | Nein | Nein | Ja | nein | 5.718 | 5.718 |  |  | Volleinspeisung | Bayernwerk Netz GmbH (SNB940352624434) | Hochspannung
SEE980276191377 | BNA1140 | Uniper Kraftwerke GmbH | Altheim K2 | 84051 | Essenbach | Kraftwerkstraße | 22 | Bayern | 1951-01-01 | In Betrieb | Wasser |  | Wasser | Nein | Nein | Ja | nein | 5.718 | 5.718 |  |  | Volleinspeisung | Bayernwerk Netz GmbH (SNB940352624434) | Hochspannung
SEE945845418224 | BNA1140 | Uniper Kraftwerke GmbH | Altheim K3 | 84051 | Essenbach | Kraftwerkstraße | 22 | Bayern | 1951-01-01 | In Betrieb | Wasser |  | Wasser | Nein | Nein | Ja | nein | 5.718 | 5.718 |  |  | Volleinspeisung | Bayernwerk Netz GmbH (SNB940352624434) | Hochspannung
SEE959715874706 | BNA1217 | Uniper Kraftwerke GmbH | Niederaichbach K1 | 84051 | Essenbach | Dammstr. | 26 | Bayern | 1951-01-01 | In Betrieb | Wasser |  | Wasser | Nein | Nein | Ja | nein | 5.4 | 5.4 |  |  | Volleinspeisung | Bayernwerk Netz GmbH (SNB940352624434) | Umspannebene Hochspannung/Mittelspannung
SEE992196002671 | BNA1217 | Uniper Kraftwerke GmbH | Niederaichbach K3 | 84051 | Essenbach | Dammstr. | 26 | Bayern | 1951-01-01 | In Betrieb | Wasser |  | Wasser | Nein | Nein | Ja | nein | 5.4 | 5.4 |  |  | Volleinspeisung | Bayernwerk Netz GmbH (SNB940352624434) | Umspannebene Hochspannung/Mittelspannung
SEE994477053693 | Neu | Gebr. Lang GmbH Papierfabrik | Turbosatz 3 | 86833 | Ettringen | Fabrikstraße | 4 | Bayern | 1985-02-14 | In Betrieb | Erdgas | Erdgas, Erdölgas | Erdgas | Nein | Ja | Nein | nein | 5.122 | 4.831 |  | Gegendruckmaschine ohne Entnahme | Teileinspeisung (einschließlich Eigenverbrauch) | LEW Verteilnetz GmbH (SNB911705062982) | Mittelspannung
SEE948869114622 | Neu | Gebr. Lang GmbH Papierfabrik | Turbosatz 4 | 86833 | Ettringen | Fabrikstraße | 4 | Bayern | 1999-12-17 | In Betrieb | Erdgas | Erdgas, Erdölgas | Erdgas | Nein | Ja | Nein | nein | 7.028 | 6.6104 |  | Gegendruckmaschine ohne Entnahme | Teileinspeisung (einschließlich Eigenverbrauch) | LEW Verteilnetz GmbH (SNB911705062982) | Mittelspannung
SEE927622980674 | BNA1141 | Pfeifer & Langen GmbH ＆ Co. KG | Euskirchen Generator 1 | 53879 | Euskirchen | Bonner Straße | 2 | Nordrhein-Westfalen | 1979-08-30 | In Betrieb | Braunkohle | Braunkohlenbriketts | Braunkohle | Nein | Ja | Nein | nein | 7.2 | 6.799 |  | Gegendruckmaschine ohne Entnahme | Teileinspeisung (einschließlich Eigenverbrauch) | Westnetz GmbH (SNB921897286493) | Mittelspannung
SEE914128531905 | BNA1141 | Pfeifer & Langen GmbH ＆ Co. KG | Euskirchen Generator 2 | 53879 | Euskirchen | Bonner Straße | 2 | Nordrhein-Westfalen | 1981-09-01 | In Betrieb | Erdgas | Erdgas, Erdölgas | Erdgas | Nein | Ja | Nein | nein | 6.6 | 6.232 |  | Gegendruckmaschine ohne Entnahme | Teileinspeisung (einschließlich Eigenverbrauch) | Westnetz GmbH (SNB921897286493) | Mittelspannung
SEE967069763799 | BNA0972 | Stadtwerke München GmbH | SWM Leitzach 1 M11 | 83620 | Feldkirchen-Westerham | Leitzachwerkstraße | 50 | Bayern | 1984-01-16 | In Betrieb | Pumpspeicher |  | Pumpspeicher | Nein | Nein | Nein | nein | 48 | 48 |  |  | Teileinspeisung (einschließlich Eigenverbrauch) | SWM Infrastruktur GmbH &amp; Co. KG (SNB969473762610) | Hochspannung | 620
SEE953508633730 | BNA0973 | Stadtwerke München GmbH | SWM Leitzach 2 M21 | 83620 | Feldkirchen-Westerham | Leitzachwerkstraße | 50 | Bayern | 1984-01-16 | In Betrieb | Pumpspeicher |  | Pumpspeicher | Nein | Nein | Nein | nein | 22 | 22 |  |  |  | SWM Infrastruktur GmbH &amp; Co. KG (SNB969473762610) | Hochspannung | 620
SEE932484697615 | BNA0973 | Stadtwerke München GmbH | SWM Leitzach 2 M22 | 83620 | Feldkirchen-Westerham | Leitzachwerkstraße | 50 | Bayern | 1960-12-01 | In Betrieb | Pumpspeicher |  | Pumpspeicher | Nein | Nein | Nein | nein | 22 | 22 |  |  | Teileinspeisung (einschließlich Eigenverbrauch) | SWM Infrastruktur GmbH &amp; Co. KG (SNB969473762610) | Hochspannung | 620
SEE967698427185 | BNA0268 | Mark-E Aktiengesellschaft | Pumpspeicherwerk Rönkhausen PSW1 | 57413 | Finnentrop | Glinge | 9 | Nordrhein-Westfalen | 1969-01-01 | In Betrieb | Wasser |  | Wasser | Nein | Nein | Ja | nein | 69 | 69 |  |  | Volleinspeisung | ENERVIE Vernetzt GmbH (SNB921319639913) | Hochspannung
SEE977197432436 | BNA0268 | Mark-E Aktiengesellschaft | Pumpspeicherwerk Rönkhausen PSW2 | 57413 | Finnentrop | Glinge | 9 | Nordrhein-Westfalen | 1969-01-01 | In Betrieb | Wasser |  | Wasser | Nein | Nein | Ja | nein | 69 | 69 |  |  | Volleinspeisung | ENERVIE Vernetzt GmbH (SNB921319639913) | Hochspannung
SEE999539592561 | BNA1819 | Stadtwerke Flensburg | Dampfturbine 12 | 24939 | Flensburg | Batteriestraße | 48 | Schleswig-Holstein | 2016-05-01 | In Betrieb | Erdgas | Erdgas, Erdölgas | Erdgas | Nein | Ja | Nein | nein | 27.9 | 27.2 |  | Gegendruckmaschine ohne Entnahme | Volleinspeisung | Stadtwerke Flensburg GmbH (SNB922220582657) | Mittelspannung
SEE958184152735 | BNA1904 | Stadtwerke Flensburg | Dampfturbine 7 | 24939 | Flensburg | Batteriestraße | 48 | Schleswig-Holstein | 1980-10-21 | In Betrieb | Erdgas | Erdgas, Erdölgas | Erdgas | Nein | Ja | Nein | nein | 34.16 | 28 |  | Gegendruckmaschine ohne Entnahme | Volleinspeisung | Stadtwerke Flensburg GmbH (SNB922220582657) | Mittelspannung
SEE990438768378 | BNA0270 | Stadtwerke Flensburg | Dampfturbine 8 | 24939 | Flensburg | Batteriestraße | 48 | Schleswig-Holstein | 1985-05-24 | In Betrieb | Steinkohle | Steinkohlen | Steinkohle | Nein | Ja | Nein | nein | 35.9 | 32.9 |  | Gegendruckmaschine ohne Entnahme | Volleinspeisung | Stadtwerke Flensburg GmbH (SNB922220582657) | Mittelspannung
SEE957285549260 | BNA0272 | Stadtwerke Flensburg | Dampfturbine 9 | 24939 | Flensburg | Batteriestraße | 48 | Schleswig-Holstein | 1988-08-16 | In Betrieb | Steinkohle | Steinkohlen | Steinkohle | Nein | Ja | Nein | nein | 35.9 | 32.9 |  | Gegendruckmaschine ohne Entnahme | Volleinspeisung | Stadtwerke Flensburg GmbH (SNB922220582657) | Mittelspannung
SEE966920434281 | BNA1819 | Stadtwerke Flensburg | Gasturbine 12 | 24939 | Flensburg | Batteriestraße | 48 | Schleswig-Holstein | 2016-04-14 | In Betrieb | Erdgas | Erdgas, Erdölgas | Erdgas | Nein | Ja | Nein | nein | 50.2 | 50.1 |  | Gasturbinen mit Abhitzekessel | Volleinspeisung | Stadtwerke Flensburg GmbH (SNB922220582657) | Mittelspannung
SEE932713248328 | BNA0277 | Biomasse Rhein-Main GmbH | BMKW Wicker | 65439 | Flörsheim | Rhein-Main-Deponiepark | 5 | Hessen | 2003-12-19 | In Betrieb | Biomasse | Altholz, Gebrauchtholz, Holz(sperr)müll | Biomasse | Ja | Nein | Ja | nein | 15 | 12.712 |  | Kondensationsmaschine ohne Entnahme | Teileinspeisung (einschließlich Eigenverbrauch) | Syna GmbH (SNB918250928893) | Mittelspannung
SEE935949048892 | BNA0278 | EnBW Energie Baden-Württemberg AG T-BMBV | WKW Rudolf-Fettweis-Werk Murgwerk M1 | 76596 | Forbach | Werkstraße | 5 | Baden-Württemberg | 1918-01-01 | In Betrieb | Wasser |  | Wasser | Ja | Nein | Ja | nein | 4.4 | 4.4 |  |  | Teileinspeisung (einschließlich Eigenverbrauch) | Netze BW GmbH (SNB948311994307) | Mittelspannung
SEE975862748837 | BNA0278 | EnBW Energie Baden-Württemberg AG T-BMBV | WKW Rudolf-Fettweis-Werk Murgwerk M2 | 76596 | Forbach | Werkstraße | 5 | Baden-Württemberg | 1918-01-01 | In Betrieb | Wasser |  | Wasser | Ja | Nein | Ja | nein | 4.4 | 4.4 |  |  | Teileinspeisung (einschließlich Eigenverbrauch) | Netze BW GmbH (SNB948311994307) | Mittelspannung
SEE901506319514 | BNA0278 | EnBW Energie Baden-Württemberg AG T-BMBV | WKW Rudolf-Fettweis-Werk Murgwerk M3 | 76596 | Forbach | Werkstraße | 5 | Baden-Württemberg | 1918-01-01 | In Betrieb | Wasser |  | Wasser | Ja | Nein | Ja | nein | 4.4 | 4.4 |  |  | Teileinspeisung (einschließlich Eigenverbrauch) | Netze BW GmbH (SNB948311994307) | Mittelspannung
SEE936411567903 | BNA0278 | EnBW Energie Baden-Württemberg AG T-BMBV | WKW Rudolf-Fettweis-Werk Murgwerk M4 | 76596 | Forbach | Werkstraße | 5 | Baden-Württemberg | 1918-01-01 | In Betrieb | Wasser |  | Wasser | Ja | Nein | Ja | nein | 4.4 | 4.4 |  |  | Teileinspeisung (einschließlich Eigenverbrauch) | Netze BW GmbH (SNB948311994307) | Mittelspannung
SEE999927238279 | BNA0278 | EnBW Energie Baden-Württemberg AG T-BMBV | WKW Rudolf-Fettweis-Werk Murgwerk M5 | 76596 | Forbach | Werkstraße | 5 | Baden-Württemberg | 1918-01-01 | In Betrieb | Wasser |  | Wasser | Ja | Nein | Ja | nein | 4.4 | 4.4 |  |  | Teileinspeisung (einschließlich Eigenverbrauch) | Netze BW GmbH (SNB948311994307) | Mittelspannung
SEE909400536488 |  | EnBW Energie Baden-Württemberg AG T-BMBV | WKW Rudolf-Fettweis-Werk NDW M1 | 76596 | Forbach | Werkstraße | 5 | Baden-Württemberg | 1918-01-01 | In Betrieb | Wasser |  | Wasser | Ja | Nein | Ja | nein | 1.27 | 1.27 |  |  | Teileinspeisung (einschließlich Eigenverbrauch) | Netze BW GmbH (SNB948311994307) | Mittelspannung
SEE945113079652 |  | EnBW Energie Baden-Württemberg AG T-BMBV | WKW Rudolf-Fettweis-Werk NDW M2 | 76596 | Forbach | Werkstraße | 5 | Baden-Württemberg | 1918-01-01 | In Betrieb | Wasser |  | Wasser | Ja | Nein | Ja | nein | 1.27 | 1.27 |  |  | Teileinspeisung (einschließlich Eigenverbrauch) | Netze BW GmbH (SNB948311994307) | Mittelspannung
SEE930267705700 | BNA0279 | EnBW Energie Baden-Württemberg AG T-BMBV | WKW Rudolf-Fettweis-Werk PSW Schwarzenbach M6 | 76596 | Forbach | Werkstraße | 5 | Baden-Württemberg | 1926-01-01 | In Betrieb | Pumpspeicher |  | Pumpspeicher | Nein | Nein | Nein | nein | 21.7 | 21.7 |  |  | Teileinspeisung (einschließlich Eigenverbrauch) | Netze BW GmbH (SNB948311994307) | Hochspannung | 0.001
SEE984453739475 | BNA0279 | EnBW Energie Baden-Württemberg AG T-BMBV | WKW Rudolf-Fettweis-Werk PSW Schwarzenbach M7 | 76596 | Forbach | Werkstraße | 5 | Baden-Württemberg | 1926-01-01 | In Betrieb | Wasser |  | Wasser | Ja | Nein | Ja | nein | 17.5 | 17.5 |  |  | Teileinspeisung (einschließlich Eigenverbrauch) | Netze BW GmbH (SNB948311994307) | Hochspannung
SEE943096190258 | BNA0283 | Biomasse-Kraftwerk Fechenheim GmbH | Biomasse-Kraftwerk Fechenheim GmbH | 60386 | Frankfurt | Alt-Fechenheim | 34 | Hessen | 2004-12-16 | In Betrieb | Biomasse | Altholz, Gebrauchtholz, Holz(sperr)müll | Biomasse | Ja | Ja | Ja | nein | 12.43 | 11.33 |  | Kondensationsmaschine mit Entnahme | Teileinspeisung (einschließlich Eigenverbrauch) | NRM Netzdienste Rhein-Main GmbH (SNB921899277833) | Mittelspannung
SEE958909269267 |  | Infraserv GmbH & Co. Höchst KG | IPH Ersatzbrennstoffverbrennung Turbine | 65929 | Frankfurt | Brüningstraße | 50 | Hessen | 2014-07-28 | In Betrieb | nicht biogener Abfall | Abfall (Hausmüll, Siedl.abf.) | Abfall | Nein | Ja | Nein | nein | 86 | 71 |  | Kondensationsmaschine mit Entnahme | Volleinspeisung | Infraserv Netze GmbH (SNB977535807001) | Hochspannung
SEE937254014852 |  | Infraserv GmbH & Co. Höchst KG | IPH Strom CoFA BHKW 1 | 65929 | Frankfurt | Brüningstraße | 50 | Hessen | 2007-10-11 | In Betrieb | Biomasse | Biogas | Biomasse | Ja | Ja | Ja | nein | 1.451 | 1.3725 |  | Verbrennungsmotor | Volleinspeisung | Infraserv Netze GmbH (SNB977535807001) | Mittelspannung
SEE950062447919 |  | Infraserv GmbH & Co. Höchst KG | IPH Strom CoFA BHKW 2 | 65929 | Frankfurt | Brüningstraße | 50 | Hessen | 2007-10-11 | In Betrieb | Biomasse | Biogas | Biomasse | Ja | Ja | Ja | nein | 1.451 | 1.3725 |  | Verbrennungsmotor | Volleinspeisung | Syna GmbH (SNB918250928893); Infraserv Netze GmbH (SNB977535807001) | Mittelspannung; Mittelspannung
SEE921894153743 |  | Infraserv GmbH & Co. Höchst KG | IPH Strom CoFA BHKW 3 | 65929 | Frankfurt | Brüningstraße | 50 | Hessen | 2007-10-11 | In Betrieb | Biomasse | Biogas | Biomasse | Ja | Ja | Ja | nein | 1.451 | 1.3725 |  | Verbrennungsmotor |  | Syna GmbH (SNB918250928893); Infraserv Netze GmbH (SNB977535807001) | Mittelspannung; Mittelspannung
SEE931652054403 |  | Infraserv GmbH & Co. Höchst KG | IPH Strom GT2 | 65929 | Frankfurt | Brüningstraße | 50 | Hessen | 2011-10-12 | In Betrieb | Wärme | Dampf (zum Beispiel Prozesswärme) | Wärme | Nein | Ja | Nein | nein | 4.845 | 4.2 |  | Gegendruckmaschine ohne Entnahme | Volleinspeisung | Infraserv Netze GmbH (SNB977535807001) | Mittelspannung
SEE935809614632 |  | Infraserv GmbH & Co. Höchst KG | IPH Strom GT4 | 65929 | Frankfurt | Brüningstraße | 50 | Hessen | 1956-01-01 | In Betrieb | Erdgas | Erdgas, Erdölgas | Erdgas | Nein | Nein | Nein | nein | 6.57 | 6.153 |  | Gegendruckmaschine ohne Entnahme | Volleinspeisung | Infraserv Netze GmbH (SNB977535807001) | Mittelspannung
SEE946744372112 | BNA0499 | Infraserv GmbH & Co. Höchst KG | IPH Strom GTX1 | 65929 | Frankfurt | Brüningstraße | 50 | Hessen | 2003-11-26 | In Betrieb | Erdgas | Erdgas, Erdölgas | Erdgas | Nein | Ja | Nein | nein | 54 | 53.6 |  | Gasturbinen mit nachgeschalteter Dampfturbine | Volleinspeisung | Syna GmbH (SNB918250928893); Infraserv Netze GmbH (SNB977535807001) | Hochspannung
SEE914989602134 | BNA0497 | Infraserv GmbH & Co. Höchst KG | IPH Strom GTX2 | 65929 | Frankfurt | Brüningstraße | 50 | Hessen | 2011-01-06 | In Betrieb | Erdgas | Erdgas, Erdölgas | Erdgas | Nein | Ja | Nein | nein | 50 | 49.8 |  | Gasturbinen mit Abhitzekessel | Volleinspeisung | Infraserv Netze GmbH (SNB977535807001) | Hochspannung
SEE969540726491 | BNA0497 | Infraserv GmbH & Co. Höchst KG | IPH Strom GTX3 | 65929 | Frankfurt | Brüningstraße | 50 | Hessen | 2011-01-09 | In Betrieb | Erdgas | Erdgas, Erdölgas | Erdgas | Nein | Ja | Nein | nein | 50 | 49.8 |  | Gasturbinen mit Abhitzekessel | Volleinspeisung | Infraserv Netze GmbH (SNB977535807001) | Hochspannung
SEE919137629452 | BNA0498 | Infraserv GmbH & Co. Höchst KG | IPH Strom VT1 | 65929 | Frankfurt | Brüningstraße | 50 | Hessen | 1982-01-01 | In Betrieb | Erdgas | Erdgas, Erdölgas | Erdgas | Nein | Nein | Nein | nein | 18.56 | 17.38 |  | Gegendruckmaschine ohne Entnahme | Volleinspeisung | Infraserv Netze GmbH (SNB977535807001) | Mittelspannung
SEE948546582201 | BNA0498 | Infraserv GmbH & Co. Höchst KG | IPH Strom VT2 | 65929 | Frankfurt | Brüningstraße | 50 | Hessen | 1983-08-26 | In Betrieb | Erdgas | Erdgas, Erdölgas | Erdgas | Nein | Nein | Nein | nein | 18.56 | 17.38 |  | Gegendruckmaschine ohne Entnahme | Volleinspeisung | Infraserv Netze GmbH (SNB977535807001) | Mittelspannung
SEE909438607068 | BNA0499 | Infraserv GmbH & Co. Höchst KG | IPH Strom VT3 | 65929 | Frankfurt | Brüningstraße | 50 | Hessen | 2021-09-15 | In Betrieb | Erdgas | Erdgas, Erdölgas | Erdgas | Nein | Ja | Nein | nein | 13 | 12.9 |  | Gegendruckmaschine ohne Entnahme | Volleinspeisung | Syna GmbH (SNB918250928893); Infraserv Netze GmbH (SNB977535807001) | Hochspannung
SEE905366486355 | BNA0499 | Infraserv GmbH & Co. Höchst KG | IPH Strom VT4 | 65929 | Frankfurt | Brüningstraße | 50 | Hessen | 2021-09-15 | In Betrieb | Erdgas | Erdgas, Erdölgas | Erdgas | Nein | Ja | Nein | nein | 27 | 26.8 |  | Gegendruckmaschine ohne Entnahme | Volleinspeisung | Infraserv Netze GmbH (SNB977535807001) | Mittelspannung
SEE971867565370 | BNA0285 | Mainova AG | HKW Niederrad Block 1 | 60528 | Frankfurt | Lyoner Straße | 8 | Hessen | 2005-09-20 | In Betrieb | Erdgas | Erdgas, Erdölgas | Erdgas | Nein | Ja | Nein | nein | 71 | 70 |  | Gasturbinen mit nachgeschalteter Dampfturbine | Volleinspeisung | NRM Netzdienste Rhein-Main GmbH (SNB921899277833) | Hochspannung
SEE917943562765 | BNA0289b | Mainova AG | HKW West Block 2 | 60327 | Frankfurt | Gutleutstraße | 231 | Hessen | 1990-02-01 | In Betrieb | Steinkohle | Steinkohlen | Steinkohle | Nein | Ja | Nein | nein | 69.5 | 61.5 |  | Kondensationsmaschine mit Entnahme | Volleinspeisung | NRM Netzdienste Rhein-Main GmbH (SNB921899277833) | Hochspannung
SEE915289541482 | BNA0290 | Mainova AG | HKW West Block 3 | 60327 | Frankfurt | Gutleutstraße | 231 | Hessen | 1990-02-15 | In Betrieb | Steinkohle | Steinkohlen | Steinkohle | Nein | Ja | Nein | nein | 69.5 | 61.5 |  | Kondensationsmaschine mit Entnahme | Volleinspeisung | NRM Netzdienste Rhein-Main GmbH (SNB921899277833) | Hochspannung
SEE994429144455 | BNA0286 | Mainova AG | HKW West Block 4 | 60327 | Frankfurt | Gutleutstraße | 231 | Hessen | 1994-02-28 | In Betrieb | Erdgas | Erdgas, Erdölgas | Erdgas | Nein | Ja | Nein | nein | 112 | 110.755 |  | Gasturbinen mit Abhitzekessel | Volleinspeisung | NRM Netzdienste Rhein-Main GmbH (SNB921899277833) | Hochspannung
SEE957769851605 | BNA1868 | Mainova AG | HKW West Turbine 5 | 60327 | Frankfurt | Gutleutstraße | 231 | Hessen | 2017-12-07 | In Betrieb | Wärme | Dampf (zum Beispiel Prozesswärme) | Erdgas | Nein | Ja | Nein | nein | 39.3 | 39.137 |  | Sonstige | Teileinspeisung (einschließlich Eigenverbrauch) | NRM Netzdienste Rhein-Main GmbH (SNB921899277833) | Hochspannung
SEE999588015110 | BNA0287a | MHKW Müllheizkraftwerk Frankfurt am Main GmbH | Turbine 3 | 60439 | Frankfurt | Heddernheimer Landstraße | 157 | Hessen | 1986-12-12 | In Betrieb | nicht biogener Abfall | Abfall (Hausmüll, Siedl.abf.) | Abfall | Nein | Ja | Nein | nein | 27.5 | 26 |  | Kondensationsmaschine mit Entnahme | Teileinspeisung (einschließlich Eigenverbrauch) | NRM Netzdienste Rhein-Main GmbH (SNB921899277833) | Mittelspannung
SEE912257091857 | BNA0287b | MHKW Müllheizkraftwerk Frankfurt am Main GmbH | Turbine 7 | 60439 | Frankfurt | Heddernheimer Landstraße | 157 | Hessen | 2005-12-21 | In Betrieb | nicht biogener Abfall | Abfall (Hausmüll, Siedl.abf.) | Abfall | Nein | Ja | Nein | nein | 47.5 | 46.5 |  | Kondensationsmaschine mit Entnahme | Teileinspeisung (einschließlich Eigenverbrauch) | NRM Netzdienste Rhein-Main GmbH (SNB921899277833) | Mittelspannung
SEE994335340088 |  | Stadtwerke Frankfurt (Oder) GmbH | HKW DT | 15236 | Frankfurt | Am Hohen Feld | 4 | Brandenburg | 1997-10-09 | In Betrieb | Braunkohle | Staub- und Trockenkohle | Braunkohle | Nein | Ja | Nein | ja | 17.5 | 17 | 25 | Dampfmotor | Volleinspeisung | Netzgesellschaft Frankfurt (Oder) mbH (SNB954814647626) | Umspannebene Hochspannung/Mittelspannung
SEE946069613440 |  | Stadtwerke Frankfurt (Oder) GmbH | HKW FFO GM1 | 15236 | Frankfurt | Am Hohen Feld | 4 | Brandenburg | 2022-04-01 | In Betrieb | Erdgas | Erdgas, Erdölgas | Erdgas | Nein | Ja | Nein | nein | 10.6 | 10.1 |  | Verbrennungsmotor | Volleinspeisung | Netzgesellschaft Frankfurt (Oder) mbH (SNB954814647626) | Umspannebene Hochspannung/Mittelspannung
SEE969511682320 |  | Stadtwerke Frankfurt (Oder) GmbH | HKW FFO GM2 | 15236 | Frankfurt | Am Hohen Feld | 4 | Brandenburg | 2022-04-01 | In Betrieb | Erdgas | Erdgas, Erdölgas | Erdgas | Nein | Ja | Nein | nein | 10.6 | 10.1 |  | Verbrennungsmotor | Volleinspeisung | Netzgesellschaft Frankfurt (Oder) mbH (SNB954814647626) | Umspannebene Hochspannung/Mittelspannung
SEE937997291855 |  | Stadtwerke Frankfurt (Oder) GmbH | HKW FFO GM3 | 15236 | Frankfurt | Am Hohen Feld | 4 | Brandenburg | 2022-04-01 | In Betrieb | Erdgas | Erdgas, Erdölgas | Erdgas | Nein | Ja | Nein | nein | 10.6 | 10.1 |  | Verbrennungsmotor | Volleinspeisung | Netzgesellschaft Frankfurt (Oder) mbH (SNB954814647626) | Umspannebene Hochspannung/Mittelspannung
SEE900549498521 |  | Stadtwerke Frankfurt (Oder) GmbH | HKW FFO GM4 | 15236 | Frankfurt | Am Hohen Feld | 4 | Brandenburg | 2022-04-01 | In Betrieb | Erdgas | Erdgas, Erdölgas | Erdgas | Nein | Ja | Nein | nein | 10.6 | 10.1 |  | Verbrennungsmotor | Volleinspeisung | Netzgesellschaft Frankfurt (Oder) mbH (SNB954814647626) | Umspannebene Hochspannung/Mittelspannung
SEE939848582457 |  | Stadtwerke Frankfurt (Oder) GmbH | HKW FFO GM5 | 15236 | Frankfurt | Am Hohen Feld | 4 | Brandenburg | 2022-04-01 | In Betrieb | Erdgas | Erdgas, Erdölgas | Erdgas | Nein | Ja | Nein | nein | 10.6 | 10.1 |  | Verbrennungsmotor | Volleinspeisung | Netzgesellschaft Frankfurt (Oder) mbH (SNB954814647626) | Umspannebene Hochspannung/Mittelspannung
SEE928072880231 | BNA0498 | Thermal Conversion Compound Industriepark Höchst GmbH | IPH Strom VT5 | 65929 | Frankfurt | Brüningstraße | 50 | Hessen | 1980-01-01 | In Betrieb | Erdgas | Erdgas, Erdölgas | Erdgas | Nein | Nein | Nein | nein | 38 | 37.9 |  | Gegendruckmaschine ohne Entnahme | Volleinspeisung | Infraserv Netze GmbH (SNB977535807001) | Mittelspannung
SEE905721866655 | BNA0292 | RWE Power AG | Fab Frechen | 50226 | Frechen | Ludwigstraße |  | Nordrhein-Westfalen | 1962-12-23 | In Betrieb | Braunkohle | Rohbraunkohlen | Braunkohle | Nein | Ja | Nein | nein | 202 | 176 |  | Kondensationsmaschine mit Entnahme | Teileinspeisung (einschließlich Eigenverbrauch) | Westnetz GmbH (SNB921897286493) | Hochspannung
SEE963962520354 | BNA1541 | Freiberger Erdgas GmbH | BHKW1 Chemnitzer Straße 40 | 9599 | Freiberg | Chemnitzer Straße | 40 | Sachsen | 2013-07-01 | In Betrieb | Erdgas | Erdgas, Erdölgas | Erdgas | Nein | Ja | Nein | nein | 4.401 | 4.313 |  | Verbrennungsmotor | Teileinspeisung (einschließlich Eigenverbrauch) | Mitteldeutsche Netzgesellschaft Strom mbH (SNB916269213931) | Umspannebene Hochspannung/Mittelspannung
SEE923729511377 | BNA1541 | Freiberger Erdgas GmbH | BHKW2 Chemnitzer Straße 40 | 9599 | Freiberg | Chemnitzer Straße | 40 | Sachsen | 2013-07-01 | In Betrieb | Erdgas | Erdgas, Erdölgas | Erdgas | Nein | Ja | Nein | nein | 4.401 | 4.313 |  | Verbrennungsmotor | Teileinspeisung (einschließlich Eigenverbrauch) | Mitteldeutsche Netzgesellschaft Strom mbH (SNB916269213931) | Umspannebene Hochspannung/Mittelspannung
SEE940178738247 | BNA1541 | Freiberger Erdgas GmbH | GT Chemnitzer Straße 40 | 9599 | Freiberg | Chemnitzer Straße | 40 | Sachsen | 2013-07-01 | In Betrieb | Erdgas | Erdgas, Erdölgas | Erdgas | Nein | Ja | Nein | nein | 4.829 | 4.757 |  | Gasturbinen mit Abhitzekessel | Teileinspeisung (einschließlich Eigenverbrauch) | Mitteldeutsche Netzgesellschaft Strom mbH (SNB916269213931) | Umspannebene Hochspannung/Mittelspannung
SEE903153060207 | BNA0293 | Cerdia Produktions GmbH | Dampfturbine9 | 79108 | Freiburg | Engesserstraße | 8 | Baden-Württemberg | 2020-04-18 | In Betrieb | Erdgas | Erdgas, Erdölgas | Erdgas | Nein | Ja | Nein | nein | 19.017 | 18.339 |  | Gegendruckmaschine mit Entnahme | Teileinspeisung (einschließlich Eigenverbrauch) | bnNETZE GmbH (SNB965774651691) | Hochspannung
SEE972356296461 | BNA0293 | Cerdia Produktions GmbH | Gasturbine | 79108 | Freiburg | Engesserstraße | 8 | Baden-Württemberg | 1998-10-01 | In Betrieb | Erdgas | Erdgas, Erdölgas | Erdgas | Nein | Ja | Nein | nein | 39.92 | 38.498 |  | Gasturbinen mit nachgeschalteter Dampfturbine | Teileinspeisung (einschließlich Eigenverbrauch) | bnNETZE GmbH (SNB965774651691) | Hochspannung
SEE982694984074 | BNA1315 | Universitätsklinkum Freiburg Standort Bad Krozingen | BHKW 1 | 79106 | Freiburg | Hartmannstraße | 1 | Baden-Württemberg | 2015-12-15 | In Betrieb | Erdgas | Erdgas, Erdölgas | Erdgas | Nein | Ja | Nein | nein | 2.028 | 1.999 |  | Verbrennungsmotor | Teileinspeisung (einschließlich Eigenverbrauch) | bnNETZE GmbH (SNB965774651691) | Mittelspannung
SEE901884895389 | BNA1315 | Universitätsklinkum Freiburg Standort Bad Krozingen | Dampfturbine 1 | 79106 | Freiburg | Hartmannstraße | 1 | Baden-Württemberg | 2012-12-01 | In Betrieb | Erdgas | Erdgas, Erdölgas | Erdgas | Nein | Ja | Nein | nein | 12.988 | 12.8 |  | Gegendruckmaschine mit Entnahme | Teileinspeisung (einschließlich Eigenverbrauch) | bnNETZE GmbH (SNB965774651691) | Mittelspannung; Mittelspannung
SEE946029200710 | BNA1315 | Universitätsklinkum Freiburg Standort Bad Krozingen | Dampfturbine 2 | 79106 | Freiburg | Hartmannstraße | 1 | Baden-Württemberg | 1970-01-01 | In Betrieb | Erdgas | Erdgas, Erdölgas | Erdgas | Nein | Ja | Nein | nein | 8.3 | 8.13 |  | Gegendruckmaschine mit Entnahme | Teileinspeisung (einschließlich Eigenverbrauch) | bnNETZE GmbH (SNB965774651691) | Mittelspannung
SEE991039408854 | BNA1315 | Universitätsklinkum Freiburg Standort Bad Krozingen | Gasturbine 1 | 79106 | Freiburg | Hartmannstraße | 1 | Baden-Württemberg | 2001-01-01 | In Betrieb | Erdgas | Erdgas, Erdölgas | Erdgas | Nein | Ja | Nein | nein | 5.6 | 5.49 |  | Gasturbinen mit Abhitzekessel | Teileinspeisung (einschließlich Eigenverbrauch) | bnNETZE GmbH (SNB965774651691) | Mittelspannung
SEE925631744058 | BNA1492b | Papierfabrik Adolf Jass GmbH & Co. KG | G20 | 36039 | Fulda | Hermann-Muth-Straße | 6 | Hessen | 1982-03-30 | In Betrieb | Erdgas | Erdgas, Erdölgas | Erdgas | Nein | Ja | Nein | nein | 8 | 7.482 |  | Gegendruckmaschine ohne Entnahme | Teileinspeisung (einschließlich Eigenverbrauch) | OsthessenNetz GmbH (SNB934071779865) | Umspannebene Hochspannung/Mittelspannung
SEE993957305321 | BNA1492a | Papierfabrik Adolf Jass GmbH & Co. KG | G25 | 36039 | Fulda | Hermann-Muth-Straße | 6 | Hessen | 1992-01-03 | In Betrieb | Erdgas | Erdgas, Erdölgas | Erdgas | Nein | Ja | Nein | nein | 14.5 | 13.52 |  | Gegendruckmaschine mit Entnahme | Teileinspeisung (einschließlich Eigenverbrauch) | OsthessenNetz GmbH (SNB934071779865) | Umspannebene Hochspannung/Mittelspannung
SEE945436960576 | BNA1492a | Papierfabrik Adolf Jass GmbH & Co. KG | GT1 | 36039 | Fulda | Hermann-Muth-Straße | 6 | Hessen | 2012-09-01 | In Betrieb | Erdgas | Erdgas, Erdölgas | Erdgas | Nein | Ja | Nein | nein | 7.2 | 7.15 |  | Gasturbinen mit Abhitzekessel | Teileinspeisung (einschließlich Eigenverbrauch) | OsthessenNetz GmbH (SNB934071779865) | Umspannebene Hochspannung/Mittelspannung
SEE932621971301 | BNA1492a | Papierfabrik Adolf Jass GmbH & Co. KG | GT2 | 36039 | Fulda | Hermann-Muth-Straße | 6 | Hessen | 2012-09-01 | In Betrieb | Erdgas | Erdgas, Erdölgas | Erdgas | Nein | Ja | Nein | nein | 7.2 | 7.15 |  | Gasturbinen mit Abhitzekessel | Teileinspeisung (einschließlich Eigenverbrauch) | OsthessenNetz GmbH (SNB934071779865) | Umspannebene Hochspannung/Mittelspannung
SEE918548652318 | BNA0318 | RhönEnergie Fulda GmbH | Kraftwerk Fulda Aggregat 1 | 36043 | Fulda | Frankfurter Straße |  | Hessen | 2010-01-01 | In Betrieb | Mineralölprodukte | Dieselkraftstoff | Mineralölprodukte | Nein | Nein | Nein | nein | 3.75 | 3.6 |  | Verbrennungsmotor | Volleinspeisung | OsthessenNetz GmbH (SNB934071779865) | Umspannebene Hochspannung/Mittelspannung
SEE978426302629 | BNA0318 | RhönEnergie Fulda GmbH | Kraftwerk Fulda Aggregat 2 | 36043 | Fulda | Frankfurter Straße | 4 | Hessen | 2010-01-01 | In Betrieb | Mineralölprodukte | Dieselkraftstoff | Mineralölprodukte | Nein | Nein | Nein | nein | 6.47 | 6.29 |  | Verbrennungsmotor | Volleinspeisung | OsthessenNetz GmbH (SNB934071779865) | Umspannebene Hochspannung/Mittelspannung
SEE976995281321 | BNA0318 | RhönEnergie Fulda GmbH | Kraftwerk Fulda Aggregat 3A | 36043 | Fulda | Frankfurter Straße | 4 | Hessen | 2010-01-01 | In Betrieb | Mineralölprodukte | Dieselkraftstoff | Mineralölprodukte | Nein | Nein | Nein | nein | 2.845 | 2.76 |  | Verbrennungsmotor | Volleinspeisung | OsthessenNetz GmbH (SNB934071779865) | Umspannebene Hochspannung/Mittelspannung
SEE970444408703 | BNA0318 | RhönEnergie Fulda GmbH | Kraftwerk Fulda Aggregat 3B | 36043 | Fulda | Frankfurter Straße | 4 | Hessen | 2010-01-01 | In Betrieb | Mineralölprodukte | Dieselkraftstoff | Mineralölprodukte | Nein | Nein | Nein | nein | 2.845 | 2.76 |  | Verbrennungsmotor | Volleinspeisung | OsthessenNetz GmbH (SNB934071779865) | Umspannebene Hochspannung/Mittelspannung
SEE918541277334 | BNA0318 | RhönEnergie Fulda GmbH | Kraftwerk Fulda Aggregat 3C | 36043 | Fulda | Frankfurter Straße | 4 | Hessen | 2010-01-01 | In Betrieb | Mineralölprodukte | Dieselkraftstoff | Mineralölprodukte | Nein | Nein | Nein | nein | 2.845 | 2.76 |  | Verbrennungsmotor | Volleinspeisung | OsthessenNetz GmbH (SNB934071779865) | Umspannebene Hochspannung/Mittelspannung
SEE967464788519 | BNA0318 | RhönEnergie Fulda GmbH | Kraftwerk Fulda Aggregat 4A | 36043 | Fulda | Frankfurter Straße | 4 | Hessen | 2011-12-12 | In Betrieb | Mineralölprodukte | Dieselkraftstoff | Mineralölprodukte | Nein | Nein | Nein | nein | 2.845 | 2.76 |  | Verbrennungsmotor | Volleinspeisung | OsthessenNetz GmbH (SNB934071779865) | Umspannebene Hochspannung/Mittelspannung
SEE959614237596 | BNA0318 | RhönEnergie Fulda GmbH | Kraftwerk Fulda Aggregat 4B | 36043 | Fulda | Frankfurter Straße | 4 | Hessen | 2011-12-12 | In Betrieb | Mineralölprodukte | Dieselkraftstoff | Mineralölprodukte | Nein | Nein | Nein | nein | 2.845 | 2.76 |  | Verbrennungsmotor | Volleinspeisung | OsthessenNetz GmbH (SNB934071779865) | Umspannebene Hochspannung/Mittelspannung
SEE982248430859 | BNA0318 | RhönEnergie Fulda GmbH | Kraftwerk Fulda Aggregat 5 | 36043 | Fulda | Frankfurter Straße | 4 | Hessen | 2010-01-01 | In Betrieb | Mineralölprodukte | Dieselkraftstoff | Mineralölprodukte | Nein | Nein | Nein | nein | 1.2 | 1.12 |  | Verbrennungsmotor | Volleinspeisung | OsthessenNetz GmbH (SNB934071779865) | Umspannebene Hochspannung/Mittelspannung; Niederspannung (= Hausanschluss/Haushaltsstrom)
SEE991316727548 | BNA0324 | VERBUND Innkraftwerke GmbH | Kraftwerk Gars MS1 | 83536 | Gars | Agg | 4 | Bayern | 1938-01-01 | In Betrieb | Wasser |  | Wasser | Nein | Nein | Ja | nein | 5 | 5 |  |  | Volleinspeisung | Bayernwerk Netz GmbH (SNB940352624434) | Hochspannung
SEE918714025250 | BNA0777 | EnBW Energie Baden-Württemberg AG T-BMBV | illwerke vkw Kopswerk I M1 | A-6793 | Gaschurn | Kopswerk |  | Österreich | 1969-11-01 | In Betrieb | Wasser |  | Wasser | Nein | Nein | Ja | nein | 96 | 96 |  |  | Teileinspeisung (einschließlich Eigenverbrauch) | TransnetBW GmbH (SNB984944755380) | Höchstspannung
SEE927932653541 | BNA0777 | EnBW Energie Baden-Württemberg AG T-BMBV | illwerke vkw Kopswerk I M2 | A-6793 | Gaschurn | Kopswerk |  | Österreich | 1969-11-01 | In Betrieb | Wasser |  | Wasser | Nein | Nein | Ja | nein | 96 | 96 |  |  | Teileinspeisung (einschließlich Eigenverbrauch) | TransnetBW GmbH (SNB984944755380) | Höchstspannung
SEE964481657378 | BNA0777 | EnBW Energie Baden-Württemberg AG T-BMBV | illwerke vkw Kopswerk I M3 | A-6793 | Gaschurn | Kopswerk |  | Österreich | 1969-11-01 | In Betrieb | Wasser |  | Wasser | Nein | Nein | Ja | nein | 96 | 96 |  |  | Teileinspeisung (einschließlich Eigenverbrauch) | TransnetBW GmbH (SNB984944755380) | Höchstspannung
SEE998292984538 | BNA0778 | EnBW Energie Baden-Württemberg AG T-BMBV | illwerke vkw Kopswerk II M1 | A-6793 | Gaschurn | Montafoner Strasse |  | Österreich | 2008-09-01 | In Betrieb | Pumpspeicher |  | Pumpspeicher | Nein | Nein | Nein | nein | 175 | 175 |  |  | Teileinspeisung (einschließlich Eigenverbrauch) | TransnetBW GmbH (SNB984944755380) | Höchstspannung | 0.001
SEE942841758538 | BNA0778 | EnBW Energie Baden-Württemberg AG T-BMBV | illwerke vkw Kopswerk II M2 | A-6793 | Gaschurn | Montafoner Strasse |  | Österreich | 2008-09-01 | In Betrieb | Pumpspeicher |  | Pumpspeicher | Nein | Nein | Nein | nein | 175 | 175 |  |  | Teileinspeisung (einschließlich Eigenverbrauch) | TransnetBW GmbH (SNB984944755380) | Höchstspannung | 0.001
SEE957189569340 | BNA0778 | EnBW Energie Baden-Württemberg AG T-BMBV | illwerke vkw Kopswerk II M3 | A-6793 | Gaschurn | Montafoner Strasse |  | Österreich | 2008-09-01 | In Betrieb | Pumpspeicher |  | Pumpspeicher | Nein | Nein | Nein | nein | 175 | 175 |  |  | Teileinspeisung (einschließlich Eigenverbrauch) | TransnetBW GmbH (SNB984944755380) | Höchstspannung | 0.001
SEE934309192626 | BNA0327 | Vattenfall Wasserkraft GmbH | PSW Geesthacht PSS A | 21502 | Geesthacht | Elbuferstraße | 49 | Schleswig-Holstein | 1958-10-10 | In Betrieb | Pumpspeicher |  | Pumpspeicher | Nein | Nein | Nein | nein | 40 | 39.7 |  |  | Volleinspeisung | Stromnetz Hamburg GmbH (SNB968295079586) | Hochspannung | 534
SEE923480872250 | BNA0328 | Vattenfall Wasserkraft GmbH | PSW Geesthacht PSS B | 21502 | Geesthacht | Elbuferstraße | 49 | Schleswig-Holstein | 1958-07-11 | In Betrieb | Pumpspeicher |  | Pumpspeicher | Nein | Nein | Nein | nein | 40 | 39.7 |  |  | Volleinspeisung | Stromnetz Hamburg GmbH (SNB968295079586) | Hochspannung | 534
SEE966988528885 | BNA0329 | Vattenfall Wasserkraft GmbH | PSW Geesthacht PSS C | 21502 | Geesthacht | Elbuferstraße | 49 | Schleswig-Holstein | 1958-02-14 | In Betrieb | Pumpspeicher |  | Pumpspeicher | Nein | Nein | Nein | nein | 40 | 39.7 |  |  | Volleinspeisung | Stromnetz Hamburg GmbH (SNB968295079586) | Hochspannung | 534
SEE942432515786 |  | WMF GmbH | Dampfturbine AEG | 73312 | Geislingen | WMF Platz | 1 | Baden-Württemberg | 1943-01-01 | In Betrieb | Wärme | Dampf (zum Beispiel Prozesswärme) | Wärme | Nein | Ja | Nein | nein | 2.5 | 2.454 |  | Kondensationsmaschine mit Entnahme | Teileinspeisung (einschließlich Eigenverbrauch) | Albwerk GmbH &amp; Co. KG (SNB926699071292) | Mittelspannung
SEE914662265496 |  | WMF GmbH | Dampfturbine AEG Kanis | 73312 | Geislingen | WMF Platz | 1 | Baden-Württemberg | 1965-01-01 | In Betrieb | Wärme | Dampf (zum Beispiel Prozesswärme) | Wärme | Nein | Ja | Nein | nein | 5.5 | 5.47 |  | Gegendruckmaschine mit Entnahme | Teileinspeisung (einschließlich Eigenverbrauch) | Albwerk GmbH &amp; Co. KG (SNB926699071292) | Mittelspannung
SEE942803645654 |  | WMF GmbH | Dampfturbine BBC | 73312 | Geislingen | WMF Platz | 1 | Baden-Württemberg | 1956-01-01 | In Betrieb | Wärme | Dampf (zum Beispiel Prozesswärme) | Wärme | Nein | Ja | Nein | nein | 2.5 | 2.443 |  | Kondensationsmaschine mit Entnahme | Teileinspeisung (einschließlich Eigenverbrauch) | Albwerk GmbH &amp; Co. KG (SNB926699071292) | Mittelspannung
SEE952352206145 | BNA0332 | Uniper Kraftwerke GmbH | Scholven B | 45896 | Gelsenkirchen | Glückaufstraße | 56 | Nordrhein-Westfalen | 1968-01-01 | In Betrieb | Steinkohle | Steinkohlen | Steinkohle | Nein | Ja | Nein | nein | 370 | 345 |  | Kondensationsmaschine mit Entnahme | Teileinspeisung (einschließlich Eigenverbrauch) | Amprion GmbH (SNB976890256486) | Höchstspannung
SEE933236950972 | BNA0331 | Uniper Kraftwerke GmbH | Scholven C | 45896 | Gelsenkirchen | Glückaufstraße | 56 | Nordrhein-Westfalen | 1969-01-01 | befristete Strommarktrückkehr | Steinkohle | Steinkohlen | Steinkohle | Nein | Ja | Nein | nein | 370 | 345 |  | Kondensationsmaschine mit Entnahme | Teileinspeisung (einschließlich Eigenverbrauch) | Amprion GmbH (SNB976890256486) | Höchstspannung
SEE989054024678 | BNA0336 | Uniper Kraftwerke GmbH | Scholven FWK | 45896 | Gelsenkirchen | Glückaufstraße | 56 | Nordrhein-Westfalen | 1985-01-01 | In Betrieb | Steinkohle | Steinkohlen | Steinkohle | Nein | Ja | Nein | nein | 70 | 70 |  | Gegendruckmaschine mit Entnahme | Teileinspeisung (einschließlich Eigenverbrauch) | Amprion GmbH (SNB976890256486) | Höchstspannung
SEE991939746742 | BNA0337 | Donau-Wasserkraft AG | Langenprozelten E F1 | 97737 | Gemünden | Am Sindersbach | 25 | Bayern | 1976-01-01 | In Betrieb | Pumpspeicher |  | Pumpspeicher | Nein | Nein | Nein | nein | 84.2 | 82 |  |  | Volleinspeisung | DB Energie GmbH (Bahnstromnetz 16,7 Hz) (SNB942182027607) | Hochspannung | 950
SEE937878572653 | BNA0337 | Donau-Wasserkraft AG | Langenprozelten E F2 | 97737 | Gemünden | Am Sindersbach | 25 | Bayern | 1976-01-01 | In Betrieb | Pumpspeicher |  | Pumpspeicher | Nein | Nein | Nein | nein | 84.2 | 82 |  |  | Volleinspeisung | DB Energie GmbH (Bahnstromnetz 16,7 Hz) (SNB942182027607) | Hochspannung | 950
SEE929808661773 | BNA1926 | ENGIE Deutschland GmbH | 70001313.01 | 7546 | Gera | Siemensstraße | 43 | Thüringen | 2018-12-05 | In Betrieb | Erdgas | Erdgas, Erdölgas | Erdgas | Nein | Ja | Nein | nein | 4.5 | 4.472 |  | Verbrennungsmotor | Volleinspeisung | GeraNetz GmbH (SNB948816192529) | Mittelspannung
SEE956808243722 | BNA1926 | ENGIE Deutschland GmbH | 70001313.01 | 7546 | Gera | Siemensstraße | 43 | Thüringen | 2018-12-05 | In Betrieb | Erdgas | Erdgas, Erdölgas | Erdgas | Nein | Ja | Nein | nein | 4.5 | 4.472 |  | Verbrennungsmotor | Volleinspeisung | GeraNetz GmbH (SNB948816192529) | Mittelspannung
SEE984068604342 | BNA1926 | ENGIE Deutschland GmbH | 70001313.01 | 7546 | Gera | Siemensstraße | 43 | Thüringen | 2018-12-05 | In Betrieb | Erdgas | Erdgas, Erdölgas | Erdgas | Nein | Ja | Nein | nein | 4.5 | 4.472 |  | Verbrennungsmotor | Volleinspeisung | GeraNetz GmbH (SNB948816192529) | Mittelspannung
SEE948545926433 | BNA1926 | ENGIE Deutschland GmbH | 70001313.01 | 7546 | Gera | Siemensstraße | 43 | Thüringen | 2018-12-06 | In Betrieb | Erdgas | Erdgas, Erdölgas | Erdgas | Nein | Ja | Nein | nein | 4.5 | 4.472 |  | Verbrennungsmotor | Volleinspeisung | GeraNetz GmbH (SNB948816192529) | Mittelspannung
SEE957602727647 | BNA1926 | ENGIE Deutschland GmbH | 70001313.01 | 7546 | Gera | Siemensstraße | 43 | Thüringen | 2018-12-06 | In Betrieb | Erdgas | Erdgas, Erdölgas | Erdgas | Nein | Ja | Nein | nein | 4.5 | 4.472 |  | Verbrennungsmotor | Volleinspeisung | GeraNetz GmbH (SNB948816192529) | Mittelspannung
SEE949816813650 | BNA1925 | ENGIE Deutschland GmbH | 70001314.01 | 7549 | Gera | Vogtlandstraße | 11 | Thüringen | 2018-11-21 | In Betrieb | Erdgas | Erdgas, Erdölgas | Erdgas | Nein | Ja | Nein | nein | 4.404 | 4.387 |  | Verbrennungsmotor | Volleinspeisung | GeraNetz GmbH (SNB948816192529) | Mittelspannung
SEE971156902916 | BNA1925 | ENGIE Deutschland GmbH | 70001314.01 | 7549 | Gera | Vogtlandstraße | 11 | Thüringen | 2018-11-26 | In Betrieb | Erdgas | Erdgas, Erdölgas | Erdgas | Nein | Ja | Nein | nein | 4.404 | 4.387 |  | Verbrennungsmotor | Volleinspeisung | GeraNetz GmbH (SNB948816192529) | Mittelspannung
SEE904748267797 | BNA1925 | ENGIE Deutschland GmbH | 70001314.01 | 7549 | Gera | Vogtlandstraße | 11 | Thüringen | 2018-11-20 | In Betrieb | Erdgas | Erdgas, Erdölgas | Erdgas | Nein | Ja | Nein | nein | 4.404 | 4.387 |  | Verbrennungsmotor | Volleinspeisung | GeraNetz GmbH (SNB948816192529) | Mittelspannung
SEE968905685947 | BNA1925 | ENGIE Deutschland GmbH | 70001314.01 | 7549 | Gera | Vogtlandstraße | 11 | Thüringen | 2018-11-19 | In Betrieb | Erdgas | Erdgas, Erdölgas | Erdgas | Nein | Ja | Nein | nein | 4.404 | 4.387 |  | Verbrennungsmotor | Volleinspeisung | GeraNetz GmbH (SNB948816192529) | Mittelspannung
SEE912008346410 | Neu | Baden Board GmbH | Dampfturbine | 76593 | Gernsbach | Fabrikstraße | 1 | Baden-Württemberg | 1974-01-01 | vorläufig stillgelegt ohne § 13b EnWG | Wärme | Dampf (zum Beispiel Prozesswärme) | Wärme | Nein | Ja | Nein | nein | 10.8 | 10.8 |  | Gegendruckmaschine mit Entnahme |  | Netze BW GmbH (SNB948311994307) | Mittelspannung
SEE900252837358 | Neu | Baden Board GmbH | Gasturbine | 76593 | Gernsbach | Fabrikstraße | 1 | Baden-Württemberg | 2000-04-01 | vorläufig stillgelegt ohne § 13b EnWG | Erdgas | Erdgas, Erdölgas | Erdgas | Nein | Ja | Nein | nein | 4.5 | 4.35 |  | Gasturbinen mit Abhitzekessel |  | Netze BW GmbH (SNB948311994307) | Mittelspannung
SEE917110358740 | BNA1330 | Steinbeis Energie GmbH | Steinbeis Energie EBS Kessel 6 | 25348 | Glückstadt | Stadtstraße | 20 | Schleswig-Holstein | 2010-09-27 | In Betrieb | nicht biogener Abfall | Abfall (Hausmüll, Siedl.abf.) | Abfall | Nein | Ja | Nein | nein | 21.4 | 17 |  | Kondensationsmaschine mit Entnahme | Volleinspeisung | Schleswig-Holstein Netz AG (SNB919861978666) | Mittelspannung
SEE945148512650 | BNA0350 | Vattenfall Wasserkraft GmbH | PSW Goldisthal PSS A | 98746 | Goldisthal | Am Rotseifenbach |  | Thüringen | 2004-04-27 | In Betrieb | Pumpspeicher |  | Pumpspeicher | Nein | Nein | Nein | nein | 265 | 263 |  |  | Volleinspeisung | 50Hertz Transmission GmbH (SNB982046657236) | Höchstspannung | 9637
SEE974189836364 | BNA0351 | Vattenfall Wasserkraft GmbH | PSW Goldisthal PSS B | 98746 | Goldisthal | Am Rotseifenbach |  | Thüringen | 2003-07-10 | In Betrieb | Pumpspeicher |  | Pumpspeicher | Nein | Nein | Nein | nein | 265 | 263 |  |  | Volleinspeisung | 50Hertz Transmission GmbH (SNB982046657236) | Höchstspannung | 9637
SEE943653719359 | BNA0352 | Vattenfall Wasserkraft GmbH | PSW Goldisthal PSS C | 98746 | Goldisthal | Am Rotseifenbach |  | Thüringen | 2003-02-03 | In Betrieb | Pumpspeicher |  | Pumpspeicher | Nein | Nein | Nein | nein | 265 | 263 |  |  | Volleinspeisung | 50Hertz Transmission GmbH (SNB982046657236) | Höchstspannung | 9637
SEE901345486644 | BNA0353 | Vattenfall Wasserkraft GmbH | PSW Goldisthal PSS D | 98746 | Goldisthal | Am Rotseifenbach |  | Thüringen | 2004-06-28 | In Betrieb | Pumpspeicher |  | Pumpspeicher | Nein | Nein | Nein | nein | 265 | 263 |  |  | Volleinspeisung | 50Hertz Transmission GmbH (SNB982046657236) | Höchstspannung | 9637
SEE971280976463 | BNA1144 | EEW Energy from Waste Göppingen | MHKW Turbine | 73037 | Göppingen | Iltishofweg | 40 | Baden-Württemberg | 1975-07-01 | In Betrieb | nicht biogener Abfall | Abfall (Hausmüll, Siedl.abf.) | Abfall | Nein | Ja | Nein | nein | 13.2 | 11 |  | Kondensationsmaschine ohne Entnahme | Volleinspeisung | Energieversorgung Filstal GmbH &amp; Co. KG (SNB910995561328) | Mittelspannung
SEE931375347240 |  | SMAREG 1 | SMAREG 1 | 99867 | Gotha |  |  | Thüringen | 2020-02-06 | In Betrieb | Speicher |  | Batteriespeicher | Nein | Nein | Nein | nein | 10 | 10 |  |  | Volleinspeisung | TEN Thüringer Energienetze GmbH &amp; Co. KG (SNB970821959712) | Mittelspannung | 10.9584
SEE973250051972 | BNA0354 | Georg-August-Universität Göttingen | Gasturbine HKW | 37075 | Göttingen | Rudolf-Diesel-Straße | 10 | Niedersachsen | 1998-01-01 | In Betrieb | Erdgas | Erdgas, Erdölgas | Erdgas | Nein | Ja | Nein | nein | 19.5 | 18.8 |  | Gasturbinen mit Abhitzekessel | Teileinspeisung (einschließlich Eigenverbrauch) | EAM Netz GmbH (SNB971311555230) | Umspannebene Hochspannung/Mittelspannung
SEE982138852266 |  | Stadtwerke Greifswald GmbH | BHKW-Süd | 17489 | Greifswald | An der Jungfernwiese | 8 | Mecklenburg-Vorpommern | 2020-12-16 | In Betrieb | Erdgas | Erdgas, Erdölgas | Erdgas | Nein | Ja | Nein | nein | 4.185 | 4.1 |  | Verbrennungsmotor | Volleinspeisung | Stadtwerke Greifswald GmbH (SNB926442995943) | Mittelspannung
SEE964447287038 | BNA0360 | Stadtwerke Greifswald GmbH | HKW Gasturbine 2 | 17489 | Greifswald | An der Jungfernwiese | 8 | Mecklenburg-Vorpommern | 1996-01-01 | In Betrieb | Erdgas | Erdgas, Erdölgas | Erdgas | Nein | Ja | Nein | nein | 4.949 | 4.894 |  | Gasturbinen mit Abhitzekessel | Volleinspeisung | Stadtwerke Greifswald GmbH (SNB926442995943) | Mittelspannung
SEE975166535577 | BNA0361 | DSM Nutritional Products GmbH | Dampfturbine DT4 | 79639 | Grenzach-Wyhlen | Emil-Barell-Straße | 3 | Baden-Württemberg | 1979-01-01 | In Betrieb | Erdgas | Erdgas, Erdölgas | Erdgas | Nein | Ja | Nein | nein | 8.2 | 8 |  | Kondensationsmaschine mit Entnahme | Teileinspeisung (einschließlich Eigenverbrauch) | ED Netze GmbH (SNB945502201350) | Hochspannung
SEE955111508221 | BNA0361 | DSM Nutritional Products GmbH | Dampfturbine DT5 | 79639 | Grenzach-Wyhlen | Emil-Barell-Straße | 3 | Baden-Württemberg | 2018-03-21 | In Betrieb | Erdgas | Erdgas, Erdölgas | Erdgas | Nein | Ja | Nein | nein | 8.65 | 8.426 |  | Gegendruckmaschine mit Entnahme | Volleinspeisung | ED Netze GmbH (SNB945502201350) | Hochspannung
SEE934531299087 | BNA0361 | DSM Nutritional Products GmbH | Gasturbine GT | 79639 | Grenzach-Wyhlen | Emil-Barell-Straße | 3 | Baden-Württemberg | 2017-11-07 | In Betrieb | Erdgas | Erdgas, Erdölgas | Erdgas | Nein | Ja | Nein | nein | 22.2 | 22 |  | Gasturbinen mit Abhitzekessel | Volleinspeisung | ED Netze GmbH (SNB945502201350) | Hochspannung
SEE978971638464 | BNA0698 | RWE Power AG | Neurath C | 41517 | Grevenbroich | Energiestraße | 101 | Nordrhein-Westfalen | 1973-03-21 | befristete Strommarktrückkehr | Braunkohle | Rohbraunkohlen | Braunkohle | Nein | Nein | Nein | nein | 316 | 292 |  | Kondensationsmaschine mit Entnahme | Volleinspeisung | Amprion GmbH (SNB976890256486) | Höchstspannung; Höchstspannung
SEE931736847297 | BNA0699 | RWE Power AG | Neurath D | 41517 | Grevenbroich | Energiestraße | 101 | Nordrhein-Westfalen | 1975-06-24 | In Betrieb | Braunkohle | Rohbraunkohlen | Braunkohle | Nein | Ja | Nein | nein | 647 | 607 |  | Kondensationsmaschine mit Entnahme | Teileinspeisung (einschließlich Eigenverbrauch) | Amprion GmbH (SNB976890256486) | Höchstspannung; Höchstspannung
SEE976414005279 | BNA0700 | RWE Power AG | Neurath E | 41517 | Grevenbroich | Energiestraße | 101 | Nordrhein-Westfalen | 1976-02-22 | In Betrieb | Braunkohle | Rohbraunkohlen | Braunkohle | Nein | Ja | Nein | nein | 645 | 604 |  | Kondensationsmaschine mit Entnahme | Teileinspeisung (einschließlich Eigenverbrauch) | Amprion GmbH (SNB976890256486) | Höchstspannung
SEE925599434282 | BNA1401a | RWE Power AG | Neurath F | 41517 | Grevenbroich | Energiestraße | 101 | Nordrhein-Westfalen | 2012-08-03 | In Betrieb | Braunkohle | Rohbraunkohlen | Braunkohle | Nein | Nein | Nein | nein | 1110 | 1060 |  | Kondensationsmaschine mit Entnahme | Teileinspeisung (einschließlich Eigenverbrauch) | Amprion GmbH (SNB976890256486) | Höchstspannung
SEE993592183001 | BNA1401b | RWE Power AG | Neurath G | 41517 | Grevenbroich | Energiestraße | 101 | Nordrhein-Westfalen | 2012-07-08 | In Betrieb | Braunkohle | Rohbraunkohlen | Braunkohle | Nein | Nein | Nein | nein | 1110 | 1060 |  | Kondensationsmaschine mit Entnahme | Teileinspeisung (einschließlich Eigenverbrauch) | Amprion GmbH (SNB976890256486) | Höchstspannung
SEE976362409624 |  | BES Groitzsch GmbH& Co. KG | BES GRO | 4539 | Groitzsch | Luckaer Straße | 29 z | Sachsen | 2019-07-18 | In Betrieb | Speicher |  | Batteriespeicher | Nein | Nein | Nein | nein | 17.25 | 16.425 |  |  | Volleinspeisung | Mitteldeutsche Netzgesellschaft Strom mbH (SNB916269213931) | Mittelspannung | 25.5
SEE974889284021 | Neu | ExxonMobil Production Deutschland GmbH | Expansionsturbinen S | 26197 | Großenkneten | Vor dem Esch | 12 | Niedersachsen | 1992-01-01 | In Betrieb | Druck aus Wasserleitungen |  | Sonstige Energieträger (nicht erneuerbar) | Nein | Nein | Nein | nein | 1.3 | 1.2 |  | Sonstige | Teileinspeisung (einschließlich Eigenverbrauch) | EWE NETZ GmbH (SNB951051725711) | Umspannebene Hochspannung/Mittelspannung
SEE910877433255 | Neu | ExxonMobil Production Deutschland GmbH | Expansionsturbinen S2 | 26197 | Großenkneten | vor dem esch | 12 | Niedersachsen | 1992-01-01 | In Betrieb | Druck aus Wasserleitungen |  | Sonstige Energieträger (nicht erneuerbar) | Nein | Nein | Nein | nein | 1.3 | 1.2 |  | Sonstige | Teileinspeisung (einschließlich Eigenverbrauch) | EWE NETZ GmbH (SNB951051725711) | Umspannebene Hochspannung/Mittelspannung
SEE917096062495 | BNA1810 | ExxonMobil Production Deutschland GmbH | KWK Anlage Großenkneten | 26197 | Großenkneten | Vor dem Esch | 12 | Niedersachsen | 2014-05-05 | In Betrieb | Erdgas | Erdgas, Erdölgas | Erdgas | Nein | Ja | Nein | nein | 30.496 | 30.16 |  | Gasturbinen mit Abhitzekessel | Teileinspeisung (einschließlich Eigenverbrauch) | EWE NETZ GmbH (SNB951051725711) | Umspannebene Hochspannung/Mittelspannung
SEE966844914388 | BNA0373 | envia THERM GmbH | Großkayna GT1 | 6242 | Großkayna | Werkstraße | 1 | Sachsen-Anhalt | 1994-01-17 | In Betrieb | Mineralölprodukte | Heizöl, leicht | Mineralölprodukte | Nein | Nein | Nein | nein | 45.625 | 45.625 |  | Gasturbinen ohne Abhitzekessel | Volleinspeisung | Mitteldeutsche Netzgesellschaft Strom mbH (SNB916269213931) | Hochspannung
SEE941844408532 | BNA0373 | envia THERM GmbH | Großkayna GT2 | 6242 | Großkayna | Werkstraße | 1 | Sachsen-Anhalt | 1994-01-17 | In Betrieb | Mineralölprodukte | Heizöl, leicht | Mineralölprodukte | Nein | Nein | Nein | nein | 45.625 | 45.625 |  | Gasturbinen ohne Abhitzekessel | Volleinspeisung | Mitteldeutsche Netzgesellschaft Strom mbH (SNB916269213931) | Hochspannung
SEE905270326723 | BNA0373 | envia THERM GmbH | Großkayna GT3 | 6242 | Großkayna | Werkstraße | 1 | Sachsen-Anhalt | 1994-01-17 | In Betrieb | Mineralölprodukte | Heizöl, leicht | Mineralölprodukte | Nein | Nein | Nein | nein | 45.625 | 45.625 |  | Gasturbinen ohne Abhitzekessel | Volleinspeisung | Mitteldeutsche Netzgesellschaft Strom mbH (SNB916269213931) | Hochspannung
SEE988182827533 | BNA0374 | Uniper Kraftwerke GmbH | Staudinger 4 | 63538 | Großkrotzenburg | Hanauer Landstraße | 150 | Hessen | 1977-01-01 | Netzreserve aufgrund § 13b EnWG | Erdgas | Erdgas, Erdölgas | Erdgas | Nein | Nein | Nein | nein | 660 | 622 |  | Kondensationsmaschine mit Entnahme | Volleinspeisung | TenneT TSO GmbH (SNB970033313272) | Höchstspannung
SEE929161243203 | BNA0377 | Uniper Kraftwerke GmbH | Staudinger 5 | 63538 | Großkrotzenburg | Hanauer Landstraße | 150 | Hessen | 1992-01-01 | In Betrieb | Steinkohle | Steinkohlen | Steinkohle | Nein | Ja | Nein | nein | 550 | 510 |  | Kondensationsmaschine mit Entnahme | Volleinspeisung | TenneT TSO GmbH (SNB970033313272) | Höchstspannung
SEE950675787617 | BNA0378 | Uniper Kraftwerke GmbH | Ingolstadt 3 | 85098 | Großmehring | Bayernwerkstraße | 30 | Bayern | 1973-01-01 | Netzreserve aufgrund § 13b EnWG | Mineralölprodukte | Heizöl, schwer | Mineralölprodukte | Nein | Nein | Nein | nein | 420 | 386 |  | Kondensationsmaschine mit Entnahme | Volleinspeisung | TenneT TSO GmbH (SNB970033313272) | Höchstspannung
SEE983645175053 | BNA0379 | Uniper Kraftwerke GmbH | Ingolstadt 4 | 85098 | Großmehring | Bayernwerkstraße | 30 | Bayern | 1974-01-01 | Netzreserve aufgrund § 13b EnWG | Mineralölprodukte | Heizöl, schwer | Mineralölprodukte | Nein | Nein | Nein | nein | 420 | 386 |  | Kondensationsmaschine mit Entnahme | Volleinspeisung | TenneT TSO GmbH (SNB970033313272) | Höchstspannung
SEE928761575349 | BNA0380 | EEW Energy from Waste Großräschen GmbH | EEW Großräschen GmbH | 1983 | Großräschen | Bergmannstraße | 900 r | Brandenburg | 2008-01-16 | In Betrieb | nicht biogener Abfall | Abfall (Hausmüll, Siedl.abf.) | Abfall | Nein | Ja | Nein | nein | 25 | 25 |  | Kondensationsmaschine mit Entnahme | Teileinspeisung (einschließlich Eigenverbrauch) | Mitteldeutsche Netzgesellschaft Strom mbH (SNB916269213931) | Hochspannung
SEE901925227438 | BNA0386 | Mohn Media Mohndruck GmbH | DT | 33332 | Gütersloh | Carl-Bertelsmann-Straße | 161 | Nordrhein-Westfalen | 1994-03-28 | In Betrieb | Wärme |  | Erdgas | Nein | Ja | Nein | nein | 6.46 | 6.358 |  | Gegendruckmaschine ohne Entnahme | Teileinspeisung (einschließlich Eigenverbrauch) | Netzgesellschaft Gütersloh mbH (SNB931546188436) | Mittelspannung
SEE966835021620 | BNA0386 | Mohn Media Mohndruck GmbH | GM 1 | 33332 | Gütersloh |  |  | Nordrhein-Westfalen | 2017-11-24 | In Betrieb | Erdgas | Erdgas, Erdölgas | Erdgas | Nein | Ja | Nein | nein | 1.56 | 1.532 |  | Verbrennungsmotor | Teileinspeisung (einschließlich Eigenverbrauch) | Netzgesellschaft Gütersloh mbH (SNB931546188436) | Mittelspannung
SEE985288285472 | BNA0386 | Mohn Media Mohndruck GmbH | GM 2 | 33332 | Gütersloh |  |  | Nordrhein-Westfalen | 2017-11-24 | In Betrieb | Erdgas | Erdgas, Erdölgas | Erdgas | Nein | Ja | Nein | nein | 1.56 | 1.532 |  | Verbrennungsmotor | Teileinspeisung (einschließlich Eigenverbrauch) | Netzgesellschaft Gütersloh mbH (SNB931546188436) | Mittelspannung
SEE908154984538 | BNA0386 | Mohn Media Mohndruck GmbH | GT 1 | 33332 | Gütersloh | Carl-Bertelsmann-Straße | 161 | Nordrhein-Westfalen | 1994-03-28 | In Betrieb | Erdgas | Erdgas, Erdölgas | Erdgas | Nein | Ja | Nein | nein | 5.25 | 5.167 |  | Gasturbinen mit nachgeschalteter Dampfturbine | Teileinspeisung (einschließlich Eigenverbrauch) | Netzgesellschaft Gütersloh mbH (SNB931546188436) | Mittelspannung
SEE960916622249 | BNA0386 | Mohn Media Mohndruck GmbH | GT 2 | 33332 | Gütersloh | Carl-Bertelsmann-Straße | 161 | Nordrhein-Westfalen | 1994-03-28 | In Betrieb | Erdgas | Erdgas, Erdölgas | Erdgas | Nein | Ja | Nein | nein | 5.25 | 5.167 |  | Gasturbinen mit nachgeschalteter Dampfturbine | Teileinspeisung (einschließlich Eigenverbrauch) | Netzgesellschaft Gütersloh mbH (SNB931546188436) | Mittelspannung
SEE968058469012 | BNA0386 | Mohn Media Mohndruck GmbH | GT 3 | 33332 | Gütersloh | Carl-Bertelsmann-Straße | 161 | Nordrhein-Westfalen | 1994-03-28 | In Betrieb | Erdgas | Erdgas, Erdölgas | Erdgas | Nein | Ja | Nein | nein | 5.25 | 5.167 |  | Gasturbinen mit nachgeschalteter Dampfturbine | Teileinspeisung (einschließlich Eigenverbrauch) | Netzgesellschaft Gütersloh mbH (SNB931546188436) | Mittelspannung
SEE909387693235 | BNA0385 | Pfleiderer Gütersloh GmbH | KWK Gütersloh | 33332 | Gütersloh | Stadtring Nordhorn | 61 | Nordrhein-Westfalen | 2000-09-04 | In Betrieb | Biomasse | Altholz, Gebrauchtholz, Holz(sperr)müll | Biomasse | Ja | Ja | Ja | nein | 13.309 | 12.1 |  | Gegendruckmaschine mit Entnahme | Volleinspeisung | Netzgesellschaft Gütersloh mbH (SNB931546188436) | Mittelspannung
SEE929069715185 | BNA0388 | Mark-E Aktiengesellschaft | Biomasse-Verstromungs-Anlage | 58099 | Hagen | Hohensyburgstraße | 67 | Nordrhein-Westfalen | 2004-01-01 | In Betrieb | Biomasse | Altholz, Gebrauchtholz, Holz(sperr)müll | Biomasse | Ja | Ja | Ja | nein | 20 | 18 |  | Gegendruckmaschine mit Entnahme | Volleinspeisung | ENERVIE Vernetzt GmbH (SNB921319639913) | Hochspannung
SEE987407788451 | BNA0389 | Mark-E Aktiengesellschaft | Heizkraftwerk Hagen Kabel H4 | 58099 | Hagen | Hohensyburgstraße | 67 | Nordrhein-Westfalen | 1981-01-01 | vorläufig stillgelegt nach § 13b EnWG | Erdgas | Erdgas, Erdölgas | Erdgas | Nein | Ja | Nein | nein | 129.5 | 126 |  | Gasturbinen mit Abhitzekessel | Volleinspeisung | ENERVIE Vernetzt GmbH (SNB921319639913) | Hochspannung
SEE972461974179 | BNA0389 | Mark-E Aktiengesellschaft | Heizkraftwerk Hagen-Kabel H5 | 58099 | Hagen | Hohensyburgstraße | 67 | Nordrhein-Westfalen | 1981-01-01 | vorläufig stillgelegt nach § 13b EnWG | Erdgas | Erdgas, Erdölgas | Erdgas | Nein | Ja | Nein | nein | 124.5 | 121 |  | Gasturbinen mit Abhitzekessel | Volleinspeisung | ENERVIE Vernetzt GmbH (SNB921319639913) | Hochspannung
SEE914438115895 | BNA0392a | EVH GmbH | Heizkraftwerk Dieselstraße Block A | 6130 | Halle | Dieselstraße | 141 | Sachsen-Anhalt | 2020-04-01 | In Betrieb | Erdgas | Erdgas, Erdölgas | Erdgas | Nein | Ja | Nein | nein | 57.646 | 56.845 |  | Gasturbinen mit nachgeschalteter Dampfturbine | Volleinspeisung | Energieversorgung Halle Netz GmbH (SNB982934611074) | Umspannebene Hochspannung/Mittelspannung
SEE946568262484 | BNA0392a | EVH GmbH | Heizkraftwerk Dieselstraße Block B | 6130 | Halle | Dieselstraße | 141 | Sachsen-Anhalt | 2020-12-01 | In Betrieb | Erdgas | Erdgas, Erdölgas | Erdgas | Nein | Ja | Nein | nein | 57.95 | 57.144 |  | Gasturbinen mit nachgeschalteter Dampfturbine | Teileinspeisung (einschließlich Eigenverbrauch) | Energieversorgung Halle Netz GmbH (SNB982934611074) | Umspannebene Hochspannung/Mittelspannung
SEE901050642113 | BNA1989 | EVH GmbH | Heizkraftwerk Dieselstraße Block C | 6130 | Halle | Dieselstraße | 141 | Sachsen-Anhalt | 2020-10-01 | In Betrieb | Erdgas | Erdgas, Erdölgas | Erdgas | Nein | Ja | Nein | nein | 57.332 | 57.322 |  | Gasturbinen mit Abhitzekessel | Volleinspeisung | Energieversorgung Halle Netz GmbH (SNB982934611074) | Umspannebene Hochspannung/Mittelspannung
SEE900403199748 | BNA0392b | Heizkraftwerk Halle-Trotha GmbH | Heizkraftwerk Halle-Trotha - Dampfturbine | 6118 | Halle | Brachwitzer Straße | 23 | Sachsen-Anhalt | 1994-04-01 | In Betrieb | Erdgas | Dampf (zum Beispiel Prozesswärme) | Erdgas | Nein | Ja | Nein | nein | 12.471 | 12.1585 |  | Gegendruckmaschine mit Entnahme | Volleinspeisung | Mitteldeutsche Netzgesellschaft Strom mbH (SNB916269213931) | Hochspannung; Hochspannung
SEE965768299069 | BNA0392b | Heizkraftwerk Halle-Trotha GmbH | Heizkraftwerk Halle-Trotha - Gasturbine | 6118 | Halle | Brachwitzer Straße | 23 | Sachsen-Anhalt | 1994-04-01 | In Betrieb | Erdgas | Erdgas, Erdölgas | Erdgas | Nein | Ja | Nein | nein | 56.242 | 54.8325 |  | Gasturbinen mit nachgeschalteter Dampfturbine | Volleinspeisung | Mitteldeutsche Netzgesellschaft Strom mbH (SNB916269213931) | Hochspannung; Hochspannung
SEE972598164399 | BNA0401 | ADM Hamburg Aktiengesellschaft | Dampfturbine | 21107 | Hamburg | Nippoldstraße | 117 | Hamburg | 2009-04-02 | In Betrieb | Erdgas | Erdgas, Erdölgas | Erdgas | Nein | Ja | Nein | nein | 2.06 | 2.04 |  | Gegendruckmaschine ohne Entnahme | Teileinspeisung (einschließlich Eigenverbrauch) | Stromnetz Hamburg GmbH (SNB968295079586) | Mittelspannung
SEE906231810480 | BNA0401 | ADM Hamburg Aktiengesellschaft | GT1 | 21107 | Hamburg | Nippoldstraße | 117 | Hamburg | 2013-11-25 | In Betrieb | Erdgas | Erdgas, Erdölgas | Erdgas | Nein | Ja | Nein | nein | 5.688 | 5.538 |  | Gasturbinen mit Abhitzekessel | Teileinspeisung (einschließlich Eigenverbrauch) | Stromnetz Hamburg GmbH (SNB968295079586) | Mittelspannung
SEE991299080678 | BNA0401 | ADM Hamburg Aktiengesellschaft | GT2 | 21107 | Hamburg | Nippoldstraße | 117 | Hamburg | 2013-07-10 | In Betrieb | Erdgas | Erdgas, Erdölgas | Erdgas | Nein | Ja | Nein | nein | 5.688 | 5.538 |  | Gasturbinen mit Abhitzekessel | Teileinspeisung (einschließlich Eigenverbrauch) | Stromnetz Hamburg GmbH (SNB968295079586) | Mittelspannung
SEE954367504490 | BNA0401 | ADM Hamburg Aktiengesellschaft | GT3 | 21107 | Hamburg | Nippoldstraße | 117 | Hamburg | 2008-10-15 | In Betrieb | Erdgas | Erdgas, Erdölgas | Erdgas | Nein | Ja | Nein | nein | 5.22 | 5.07 |  | Gasturbinen mit Abhitzekessel | Teileinspeisung (einschließlich Eigenverbrauch) | Stromnetz Hamburg GmbH (SNB968295079586) | Mittelspannung
SEE975217906967 | BNA0401 | ADM Hamburg Aktiengesellschaft | GT4 | 21107 | Hamburg | Nippoldstraße | 117 | Hamburg | 2013-02-05 | In Betrieb | Erdgas | Erdgas, Erdölgas | Erdgas | Nein | Ja | Nein | nein | 5.688 | 5.538 |  | Gasturbinen mit Abhitzekessel | Teileinspeisung (einschließlich Eigenverbrauch) | Stromnetz Hamburg GmbH (SNB968295079586) | Mittelspannung
SEE943007353727 |  | Airbus Operations | BHKW 1 Hamburg | 21129 | Hamburg | Kreetslag | 10 | Hamburg | 2016-07-11 | In Betrieb | Erdgas | Erdgas, Erdölgas | Erdgas | Nein | Ja | Nein | nein | 1.999 | 1.97 |  | Verbrennungsmotor | Teileinspeisung (einschließlich Eigenverbrauch) | Stromnetz Hamburg GmbH (SNB968295079586) | Mittelspannung
SEE986400818790 |  | Airbus Operations | BHKW 2 Hamburg | 21129 | Hamburg | Kreetslag | 10 | Hamburg | 2013-02-28 | In Betrieb | Erdgas | Erdgas, Erdölgas | Erdgas | Nein | Ja | Nein | nein | 8.63 | 8.237 |  | Verbrennungsmotor | Teileinspeisung (einschließlich Eigenverbrauch) | Stromnetz Hamburg GmbH (SNB968295079586) | Mittelspannung
SEE913896693631 | BNA0400 | Hamburger Energiewerke GmbH | GuD Tiefstack | 22113 | Hamburg | Andreas-Meyer-Straße | 8 | Hamburg | 2009-05-01 | In Betrieb | Erdgas | Erdgas, Erdölgas | Erdgas | Nein | Ja | Nein | nein | 129.4 | 127 |  | Gasturbinen mit nachgeschalteter Dampfturbine | Volleinspeisung | Stromnetz Hamburg GmbH (SNB968295079586) | Hochspannung
SEE987197130805 | BNA0402 | Hamburger Energiewerke GmbH | HKW Tiefstack | 22113 | Hamburg | Andreas-Meyer-Straße | 8 | Hamburg | 1993-04-01 | In Betrieb | Steinkohle | Steinkohlen | Steinkohle | Nein | Ja | Nein | nein | 170 | 154 |  | Kondensationsmaschine mit Entnahme | Volleinspeisung | Stromnetz Hamburg GmbH (SNB968295079586) | Hochspannung
SEE915087411024 |  | Hamburger Energiewerke GmbH | WUW Bille | 20537 | Hamburg | Anton-Rée-Weg | 50 | Hamburg | 2019-09-03 | In Betrieb | Wärme | Dampf (zum Beispiel Prozesswärme) | Wärme | Nein | Nein | Nein | nein | 4.5 | 4.4 |  | Sonstige | Volleinspeisung | Stromnetz Hamburg GmbH (SNB968295079586) | Mittelspannung
SEE978267393503 |  | Hamburger Stadtentwässerung | VERA Dampfturbine | 20457 | Hamburg | Köhlbranddeich | 1 | Hamburg | 1997-11-26 | In Betrieb | Klärschlamm |  | sonstige Energieträger (nicht erneuerbar) | Nein | Ja | Nein | nein | 5.2 | 3.6 |  | Kondensationsmaschine mit Entnahme | Teileinspeisung (einschließlich Eigenverbrauch) | Stromnetz Hamburg GmbH (SNB968295079586) | Mittelspannung
SEE984716470435 |  | Hamburger Stadtentwässerung | VERA Gasmotor | 20457 | Hamburg | Köhlbranddeich | 1 | Hamburg | 2004-07-01 | In Betrieb | Biomasse | Klärgas | Biomasse | Nein | Ja | Ja | nein | 2 | 1.5 |  | Verbrennungsmotor | Teileinspeisung (einschließlich Eigenverbrauch) | Stromnetz Hamburg GmbH (SNB968295079586) | Mittelspannung
SEE981751032420 |  | Hamburger Stadtentwässerung | VERA Gasturbine | 20457 | Hamburg | Köhlbranddeich | 1 | Hamburg | 2000-04-01 | In Betrieb | Biomasse | Klärgas | Biomasse | Nein | Ja | Ja | nein | 4.9 | 3.9 |  | Gasturbinen mit Abhitzekessel | Teileinspeisung (einschließlich Eigenverbrauch) | Stromnetz Hamburg GmbH (SNB968295079586) | Mittelspannung
SEE938523921017 |  | HanseWerk Natur GmbH | 99000261 Schöneberger Str. Bioerdgas-BHKW 1 | 22149 | Hamburg | Schöneberger Straße | 60 | Hamburg | 2013-04-04 | In Betrieb | Biomasse | Biomethan (Bioerdgas) | Biomasse | Ja | Ja | Ja | nein | 2.062 | 1.999 |  | Verbrennungsmotor | Volleinspeisung | Stromnetz Hamburg GmbH (SNB968295079586) | Mittelspannung
SEE923953841820 |  | HanseWerk Natur GmbH | 99000290 Angerburger Str. Erdgas-BHKW | 22047 | Hamburg | Angerburger Straße | 27 | Hamburg | 2017-10-19 | In Betrieb | Erdgas | Erdgas, Erdölgas | Erdgas | Nein | Ja | Nein | nein | 1.497 | 1.495 |  | Verbrennungsmotor | Teileinspeisung (einschließlich Eigenverbrauch) | Stromnetz Hamburg GmbH (SNB968295079586) | Mittelspannung
SEE920571907488 |  | HanseWerk Natur GmbH | 99000649 Reichsbahnstr. Erdgas-BHKW 1 | 22525 | Hamburg | Reichsbahnstraße | 99 | Hamburg | 2017-11-29 | In Betrieb | Erdgas | Erdgas, Erdölgas | Erdgas | Nein | Ja | Nein | nein | 4.383 | 4.345 |  | Verbrennungsmotor | Teileinspeisung (einschließlich Eigenverbrauch) | Stromnetz Hamburg GmbH (SNB968295079586) | Mittelspannung
SEE944861777810 |  | HanseWerk Natur GmbH | 99000649 Reichsbahnstr. Erdgas-BHKW 2 | 22525 | Hamburg | Reichsbahnstraße | 99 | Hamburg | 2017-11-29 | In Betrieb | Erdgas | Erdgas, Erdölgas | Erdgas | Nein | Ja | Nein | nein | 2 | 1.982 |  | Verbrennungsmotor | Teileinspeisung (einschließlich Eigenverbrauch) | Stromnetz Hamburg GmbH (SNB968295079586) | Mittelspannung
SEE967129146814 |  | HanseWerk Natur GmbH | 99000649 Reichsbahnstr. Erdgas-BHKW 3 | 22525 | Hamburg | Reichsbahnstraße | 99 | Hamburg | 2018-12-04 | In Betrieb | Erdgas | Erdgas, Erdölgas | Erdgas | Nein | Ja | Nein | nein | 2 | 1.982 |  | Verbrennungsmotor | Teileinspeisung (einschließlich Eigenverbrauch) | Stromnetz Hamburg GmbH (SNB968295079586) | Mittelspannung
SEE998469801279 | BNA0399 | Müllverwertung Borsigstraße GmbH | MVB Borsigstraße Holz | 22113 | Hamburg | Borsigstraße | 6 | Hamburg | 2005-09-16 | In Betrieb | Biomasse | Altholz, Gebrauchtholz, Holz(sperr)müll | Biomasse | Ja | Ja | Ja | nein | 20 | 18.2 |  | Kondensationsmaschine mit Entnahme | Teileinspeisung (einschließlich Eigenverbrauch) | Stromnetz Hamburg GmbH (SNB968295079586) | Höchstspannung; Mittelspannung
SEE909031885047 |  | Müllverwertung Borsigstraße GmbH | MVB Borsigstraße Müll | 22113 | Hamburg |  |  | Hamburg | 2010-07-16 | In Betrieb | nicht biogener Abfall | Abfall (Hausmüll, Siedl.abf.) | Abfall | Nein | Nein | Nein | nein | 3.05 | 1e-05 |  | Gegendruckmaschine mit Entnahme | Teileinspeisung (einschließlich Eigenverbrauch) | Stromnetz Hamburg GmbH (SNB968295079586) | Höchstspannung; Mittelspannung
SEE977898966292 | BNA0398 | MVR Müllverwertung Rugenberger Damm GmbH | MVR Rugenberger Damm Müll | 21129 | Hamburg | Rugenberger Damm | 1 | Hamburg | 1999-02-16 | In Betrieb | nicht biogener Abfall | Abfall (Hausmüll, Siedl.abf.) | Abfall | Nein | Ja | Nein | nein | 28.875 | 23.875 |  | Kondensationsmaschine mit Entnahme | Teileinspeisung (einschließlich Eigenverbrauch) | Stromnetz Hamburg GmbH (SNB968295079586) | Mittelspannung
SEE998261618013 | BNA0407 | Enertec Hameln GmbH | Turbine 1 | 31789 | Hameln | Heinrich-Schoormann-Weg | 1 | Niedersachsen | 2000-10-31 | In Betrieb | nicht biogener Abfall | Abfall (Hausmüll, Siedl.abf.) | Abfall | Nein | Ja | Nein | nein | 8.2 | 4.93 |  | Gegendruckmaschine ohne Entnahme | Teileinspeisung (einschließlich Eigenverbrauch) | Westfalen Weser Netz GmbH (SNB929881052512) | Umspannebene Hochspannung/Mittelspannung
SEE993546424112 | BNA0407 | Enertec Hameln GmbH | Turbine 2 | 31789 | Hameln | Heinrich-Schoormann-Weg | 1 | Niedersachsen | 1952-08-05 | In Betrieb | nicht biogener Abfall | Abfall (Hausmüll, Siedl.abf.) | Abfall | Nein | Nein | Nein | nein | 21 | 12.62 |  | Kondensationsmaschine ohne Entnahme | Teileinspeisung (einschließlich Eigenverbrauch) | Westfalen Weser Netz GmbH (SNB929881052512) | Umspannebene Hochspannung/Mittelspannung
SEE989887901764 | BNA0407 | Enertec Hameln GmbH | Turbine 5 | 31789 | Hameln | Heinrich-Schoormann-Weg | 1 | Niedersachsen | 2009-10-01 | In Betrieb | nicht biogener Abfall | Abfall (Hausmüll, Siedl.abf.) | Abfall | Nein | Ja | Nein | nein | 20.4 | 12.26 |  | Kondensationsmaschine mit Entnahme | Teileinspeisung (einschließlich Eigenverbrauch) | Westfalen Weser Netz GmbH (SNB929881052512) | Umspannebene Hochspannung/Mittelspannung
SEE914179988338 | BNA0407 | Enertec Hameln GmbH | Turbine 6 | 31789 | Hameln | Heinrich-Schoormann-Weg | 1 | Niedersachsen | 1970-11-13 | In Betrieb | nicht biogener Abfall | Abfall (Hausmüll, Siedl.abf.) | Abfall | Nein | Ja | Nein | nein | 4.25 | 2.55 |  | Gegendruckmaschine ohne Entnahme | Teileinspeisung (einschließlich Eigenverbrauch) | Westfalen Weser Netz GmbH (SNB929881052512) | Umspannebene Hochspannung/Mittelspannung
SEE941305896496 | BNA0408 | Enertec Hameln GmbH | Turbine 7 | 31789 | Hameln | Heinrich-Schoormann-Weg | 1 | Niedersachsen | 2002-04-30 | In Betrieb | Biomasse | Altholz, Gebrauchtholz, Holz(sperr)müll | Biomasse | Ja | Nein | Ja | nein | 18 | 14.5 |  | Kondensationsmaschine mit Entnahme | Volleinspeisung | Westfalen Weser Netz GmbH (SNB929881052512) | Umspannebene Hochspannung/Mittelspannung
SEE906681939748 |  | Jäckering Mühlen- und Nährmittelwerke GmbH | BHKW Hafen - Modul 1 | 59067 | Hamm | Speicherstraße | 15 | Nordrhein-Westfalen | 2013-04-01 | In Betrieb | Erdgas | Erdgas, Erdölgas | Erdgas | Nein | Ja | Nein | nein | 2.19 | 2.173 |  | Verbrennungsmotor | Teileinspeisung (einschließlich Eigenverbrauch) | Energie- und Wasserversorgung Hamm GmbH (SNB912743424114) | Mittelspannung
SEE967448123107 |  | Jäckering Mühlen- und Nährmittelwerke GmbH | BHKW Hafen - Modul 2 | 59067 | Hamm | Speicherstraße | 15 | Nordrhein-Westfalen | 2013-04-01 | In Betrieb | Erdgas | Erdgas, Erdölgas | Erdgas | Nein | Ja | Nein | nein | 2.19 | 2.173 |  | Verbrennungsmotor | Teileinspeisung (einschließlich Eigenverbrauch) | Energie- und Wasserversorgung Hamm GmbH (SNB912743424114) | Mittelspannung
SEE956207547964 |  | Jäckering Mühlen- und Nährmittelwerke GmbH | BHKW Hafen - Modul 3 | 59067 | Hamm | Speicherstraße | 15 | Nordrhein-Westfalen | 2013-04-01 | In Betrieb | Erdgas | Erdgas, Erdölgas | Erdgas | Nein | Ja | Nein | nein | 2.19 | 2.173 |  | Verbrennungsmotor | Teileinspeisung (einschließlich Eigenverbrauch) | Energie- und Wasserversorgung Hamm GmbH (SNB912743424114) | Mittelspannung
SEE900348277440 |  | Jäckering Mühlen- und Nährmittelwerke GmbH | BHKW Hafen - Modul 4 | 59067 | Hamm | Speicherstraße | 15 | Nordrhein-Westfalen | 2013-04-01 | In Betrieb | Erdgas | Erdgas, Erdölgas | Erdgas | Nein | Ja | Nein | nein | 2.19 | 2.173 |  | Verbrennungsmotor | Teileinspeisung (einschließlich Eigenverbrauch) | Energie- und Wasserversorgung Hamm GmbH (SNB912743424114) | Mittelspannung
SEE942234222677 |  | Jäckering Mühlen- und Nährmittelwerke GmbH | BHKW Hafen - Modul 5 | 59067 | Hamm | Speicherstraße | 15 | Nordrhein-Westfalen | 2013-04-01 | In Betrieb | Erdgas | Erdgas, Erdölgas | Erdgas | Nein | Ja | Nein | nein | 2.19 | 2.173 |  | Verbrennungsmotor | Teileinspeisung (einschließlich Eigenverbrauch) | Energie- und Wasserversorgung Hamm GmbH (SNB912743424114) | Mittelspannung
SEE982412379564 |  | Jäckering Mühlen- und Nährmittelwerke GmbH | BHKW Hafen - Modul 6 | 59067 | Hamm | Speicherstraße | 15 | Nordrhein-Westfalen | 2017-12-28 | In Betrieb | Erdgas | Erdgas, Erdölgas | Erdgas | Nein | Ja | Nein | nein | 1.415 | 1.398 |  | Verbrennungsmotor | Teileinspeisung (einschließlich Eigenverbrauch) | Energie- und Wasserversorgung Hamm GmbH (SNB912743424114) | Mittelspannung
SEE977583940965 |  | Jäckering Mühlen- und Nährmittelwerke GmbH | BHKW Hafen - Modul 7 | 59067 | Hamm | Speicherstraße | 15 | Nordrhein-Westfalen | 2017-12-28 | In Betrieb | Erdgas | Erdgas, Erdölgas | Erdgas | Nein | Ja | Nein | nein | 2.193 | 2.176 |  | Verbrennungsmotor | Teileinspeisung (einschließlich Eigenverbrauch) | Energie- und Wasserversorgung Hamm GmbH (SNB912743424114) | Mittelspannung
SEE922849915072 | BNA1148 | MHB Hamm Betriebsführungsgesellschaft mbH | MVA Hamm Turbine 1 | 59075 | Hamm | Am Lausbach | 2 | Nordrhein-Westfalen | 1985-01-01 | In Betrieb | nicht biogener Abfall | Abfall (Hausmüll, Siedl.abf.) | Abfall | Nein | Ja | Nein | nein | 9.094 | 6.6 |  | Kondensationsmaschine mit Entnahme | Teileinspeisung (einschließlich Eigenverbrauch) | Westnetz GmbH (SNB921897286493) | Mittelspannung
SEE976826191515 | BNA1148 | MHB Hamm Betriebsführungsgesellschaft mbH | MVA Hamm Turbine 2 | 59075 | Hamm | Am Lausbach | 2 | Nordrhein-Westfalen | 1985-01-01 | In Betrieb | nicht biogener Abfall | Abfall (Hausmüll, Siedl.abf.) | Abfall | Nein | Ja | Nein | nein | 8.95 | 6.5 |  | Kondensationsmaschine mit Entnahme | Teileinspeisung (einschließlich Eigenverbrauch) | Westnetz GmbH (SNB921897286493) | Mittelspannung
SEE994238154089 | BNA1148 | MHB Hamm Betriebsführungsgesellschaft mbH | MVA Hamm Turbine 3 | 59075 | Hamm | Am Lausbach | 2 | Nordrhein-Westfalen | 2006-03-24 | In Betrieb | nicht biogener Abfall | Abfall (Hausmüll, Siedl.abf.) | Abfall | Nein | Ja | Nein | nein | 6.45 | 4.15 |  | Kondensationsmaschine ohne Entnahme | Teileinspeisung (einschließlich Eigenverbrauch) | Westnetz GmbH (SNB921897286493) | Mittelspannung
SEE987970110314 | BNA0410 | Trianel Gaskraftwerk Hamm | Trianel Gaskraftwerk Hamm Block 10 | 59071 | Hamm | Trianelstraße | 1 | Nordrhein-Westfalen | 2007-11-23 | In Betrieb | Erdgas | Erdgas, Erdölgas | Erdgas | Nein | Nein | Nein | nein | 415 | 407 |  | Gasturbinen mit nachgeschalteter Dampfturbine | Volleinspeisung | Amprion GmbH (SNB976890256486) | Höchstspannung
SEE900628853036 | BNA0411 | Trianel Gaskraftwerk Hamm | Trianel Gaskraftwerk Hamm Block 20 | 59071 | Hamm | Trianelstraße | 1 | Nordrhein-Westfalen | 2007-12-23 | In Betrieb | Erdgas | Erdgas, Erdölgas | Erdgas | Nein | Nein | Nein | nein | 418 | 410 |  | Gasturbinen mit nachgeschalteter Dampfturbine | Volleinspeisung | Amprion GmbH (SNB976890256486) | Höchstspannung
SEE927716043575 | BNA0417 | EEW Energy from Waste Hannover GmbH | MVA EEW Hannover | 30659 | Hannover | Moorwaldweg | 310 | Niedersachsen | 2005-06-01 | In Betrieb | nicht biogener Abfall | Abfall (Hausmüll, Siedl.abf.) | Abfall | Nein | Ja | Nein | nein | 29.6 | 27.2 |  | Kondensationsmaschine mit Entnahme | Teileinspeisung (einschließlich Eigenverbrauch) | Avacon Netz GmbH (SNB990362338043) | Hochspannung
SEE953605889740 | BNA1951 | enercity AG | Batteriespeicher Herrenhausen | 30419 | Hannover | Leinhäuser Weg | 5 | Niedersachsen | 2017-06-28 | In Betrieb | Speicher |  | Batteriespeicher | Nein | Nein | Nein | nein | 14 | 14 |  |  | Volleinspeisung | enercity Netz GmbH (SNB971746988153) | Umspannebene Hochspannung/Mittelspannung | 17.5
SEE987633796220 | BNA0420 | enercity AG | GKH 1 | 30419 | Hannover | Stelinger Straße | 19 | Niedersachsen | 1989-01-26 | In Betrieb | Steinkohle | Steinkohlen | Steinkohle | Nein | Ja | Nein | nein | 150 | 136 |  | Gegendruckmaschine mit Entnahme | Teileinspeisung (einschließlich Eigenverbrauch) | enercity Netz GmbH (SNB971746988153) | Hochspannung
SEE932928232242 | BNA0421 | enercity AG | GKH 2 | 30419 | Hannover | Stelinger Straße | 19 | Niedersachsen | 1989-06-21 | In Betrieb | Steinkohle | Steinkohlen | Steinkohle | Nein | Ja | Nein | nein | 150 | 136 |  | Gegendruckmaschine mit Entnahme | Teileinspeisung (einschließlich Eigenverbrauch) | enercity Netz GmbH (SNB971746988153) | Hochspannung
SEE983959934148 | BNA0418 | enercity AG | HKW Linden DT | 30449 | Hannover | Spinnereistraße | 9 | Niedersachsen | 1996-06-20 | In Betrieb | Erdgas | Erdgas, Erdölgas | Erdgas | Nein | Ja | Nein | nein | 79.4 | 78 |  | Gasturbinen mit Abhitzekessel | Teileinspeisung (einschließlich Eigenverbrauch) | enercity Netz GmbH (SNB971746988153) | Hochspannung
SEE999585452499 | BNA0418 | enercity AG | HKW Linden GT1 | 30449 | Hannover | Spinnereistraße | 9 | Niedersachsen | 2011-11-02 | In Betrieb | Erdgas | Erdgas, Erdölgas | Erdgas | Nein | Ja | Nein | nein | 82.35 | 82 |  | Gasturbinen mit nachgeschalteter Dampfturbine | Teileinspeisung (einschließlich Eigenverbrauch) | enercity Netz GmbH (SNB971746988153) | Hochspannung
SEE965551192713 | BNA0418 | enercity AG | HKW Linden GT3 | 30449 | Hannover | Spinnereistraße | 9 | Niedersachsen | 2009-11-02 | In Betrieb | Erdgas | Erdgas, Erdölgas | Erdgas | Nein | Ja | Nein | nein | 70.25 | 70 |  | Gasturbinen mit nachgeschalteter Dampfturbine | Teileinspeisung (einschließlich Eigenverbrauch) | enercity Netz GmbH (SNB971746988153) | Hochspannung
SEE919076066929 | BNA0422 | Uniper Kraftwerke GmbH | Happurg F1 | 91230 | Happurg | Hauptstraße | 26 | Bayern | 1958-01-01 | In Betrieb | Pumpspeicher |  | Pumpspeicher | Nein | Nein | Nein | nein | 40 | 40 |  |  | Volleinspeisung | N-ERGIE Netz GmbH (SNB973875583315) | Hochspannung | 850
SEE987452387340 | BNA0422 | Uniper Kraftwerke GmbH | Happurg F2 | 91230 | Happurg | Hauptstraße | 26 | Bayern | 1958-01-01 | In Betrieb | Pumpspeicher |  | Pumpspeicher | Nein | Nein | Nein | nein | 40 | 40 |  |  | Volleinspeisung | N-ERGIE Netz GmbH (SNB973875583315) | Hochspannung | 850
SEE976266175403 | BNA0422 | Uniper Kraftwerke GmbH | Happurg F3 | 91230 | Happurg | Hauptstraße | 26 | Bayern | 1958-01-01 | In Betrieb | Pumpspeicher |  | Pumpspeicher | Nein | Nein | Nein | nein | 40 | 40 |  |  | Volleinspeisung | N-ERGIE Netz GmbH (SNB973875583315) | Hochspannung | 850
SEE918067363207 | BNA0422 | Uniper Kraftwerke GmbH | Happurg F4 | 91230 | Happurg | Hauptstraße | 26 | Bayern | 1958-01-01 | In Betrieb | Pumpspeicher |  | Pumpspeicher | Nein | Nein | Nein | nein | 40 | 40 |  |  | Volleinspeisung | N-ERGIE Netz GmbH (SNB973875583315) | Hochspannung | 850
SEE940779412058 | BNA0426 | Schluchseewerk AG | KW Häusern MS A1 | 79837 | Häusern | Schwarzabruck | 2 | Baden-Württemberg | 1931-06-18 | In Betrieb | Pumpspeicher |  | Pumpspeicher | Nein | Nein | Nein | nein | 30 | 30 |  |  |  | Amprion GmbH (SNB976890256486) | Hochspannung | 10000
SEE903926257506 | BNA0426 | Schluchseewerk AG | KW Häusern MS A2 | 79837 | Häusern | Schwarzabruck | 2 | Baden-Württemberg | 1931-11-25 | In Betrieb | Pumpspeicher |  | Pumpspeicher | Nein | Nein | Nein | nein | 30 | 30 |  |  |  | Amprion GmbH (SNB976890256486) | Hochspannung | 10000
SEE926786756569 | BNA0426 | Schluchseewerk AG | KW Häusern MS B1 | 79837 | Häusern | Schwarzabruck | 2 | Baden-Württemberg | 1931-06-13 | In Betrieb | Pumpspeicher |  | Pumpspeicher | Nein | Nein | Nein | nein | 30 | 30 |  |  |  | Netze BW GmbH (SNB948311994307) | Hochspannung | 10000
SEE990811648037 | BNA0426 | Schluchseewerk AG | KW Häusern MS B2 | 79837 | Häusern | Schwarzabruck | 2 | Baden-Württemberg | 1932-01-31 | In Betrieb | Pumpspeicher |  | Pumpspeicher | Nein | Nein | Nein | nein | 30 | 30 |  |  |  | ED Netze GmbH (SNB945502201350); Netze BW GmbH (SNB948311994307) | Hochspannung | 10000
SEE960317505882 | BNA0427 | Bayernwerk Natur GmbH | GT 1 | 83734 | Hausham | Brentenstr. | 3 | Bayern | 1982-11-01 | In Betrieb | Mineralölprodukte | Heizöl, leicht | Mineralölprodukte | Nein | Nein | Nein | nein | 23.2 | 23.2 |  | Gasturbinen ohne Abhitzekessel | Volleinspeisung | Bayernwerk Netz GmbH (SNB940352624434) | Hochspannung
SEE925076352665 | BNA0428 | Bayernwerk Natur GmbH | GT 2 | 83734 | Hausham | Brentenstraße | 3 | Bayern | 1982-11-01 | In Betrieb | Mineralölprodukte | Heizöl, leicht | Mineralölprodukte | Nein | Nein | Nein | nein | 23.2 | 23.2 |  | Gasturbinen ohne Abhitzekessel | Volleinspeisung | Bayernwerk Netz GmbH (SNB940352624434) | Hochspannung
SEE981924913907 | BNA0429 | Bayernwerk Natur GmbH | GT 3 | 83734 | Hausham | Brentenstraße | 3 | Bayern | 1982-11-01 | In Betrieb | Mineralölprodukte | Heizöl, leicht | Mineralölprodukte | Nein | Nein | Nein | nein | 23.2 | 23.2 |  | Gasturbinen ohne Abhitzekessel | Volleinspeisung | Bayernwerk Netz GmbH (SNB940352624434) | Hochspannung
SEE905937514456 | BNA0430 | Bayernwerk Natur GmbH | GT 4 | 83734 | Hausham | Brentenstraße | 3 | Bayern | 1982-11-01 | In Betrieb | Mineralölprodukte | Heizöl, leicht | Mineralölprodukte | Nein | Nein | Nein | nein | 23.2 | 23.2 |  | Gasturbinen ohne Abhitzekessel | Volleinspeisung | Bayernwerk Netz GmbH (SNB940352624434) | Hochspannung
SEE953991032447 | BNA1151 | E.ON Energy Solutions GmbH | KWKK Heidelberg | 69120 | Heidelberg | Im Neuenheimer Feld | 530 | Baden-Württemberg | 2001-12-21 | In Betrieb | Erdgas | Erdgas, Erdölgas | Erdgas | Nein | Ja | Nein | nein | 15 | 13.288 |  | Gasturbinen mit Abhitzekessel | Teileinspeisung (einschließlich Eigenverbrauch) | Stadtwerke Heidelberg Netze GmbH (SNB938476571321) | Umspannebene Hochspannung/Mittelspannung
SEE925723270861 | BNA1292b | J. M. Voith SE & Co. KG | HDH_004_Industrieheizkraftwerk-Heidenheim_GM1 | 89522 | Heidenheim | Alexanderstraße | 8 | Baden-Württemberg | 2014-01-01 | In Betrieb | Erdgas | Erdgas, Erdölgas | Erdgas | Nein | Ja | Nein | nein | 4.401 | 4.225 |  | Verbrennungsmotor | Teileinspeisung (einschließlich Eigenverbrauch) | Hellenstein-Energie-Logistik GmbH (SNB924453035597) | Mittelspannung
SEE942581404276 | BNA1292b | J. M. Voith SE & Co. KG | HDH_004_Industrieheizkraftwerk-Heidenheim_GM2 | 89522 | Heidenheim | Alexanderstraße | 8 | Baden-Württemberg | 2014-01-01 | In Betrieb | Erdgas | Erdgas, Erdölgas | Erdgas | Nein | Ja | Nein | nein | 4.401 | 4.225 |  | Verbrennungsmotor | Teileinspeisung (einschließlich Eigenverbrauch) | Hellenstein-Energie-Logistik GmbH (SNB924453035597) | Mittelspannung
SEE999306148830 | BNA1292b | J. M. Voith SE & Co. KG | HDH_004_Industrieheizkraftwerk-Heidenheim_GM3 | 89522 | Heidenheim | Alexanderstraße | 8 | Baden-Württemberg | 2014-01-01 | In Betrieb | Erdgas | Erdgas, Erdölgas | Erdgas | Nein | Ja | Nein | nein | 4.401 | 4.225 |  | Verbrennungsmotor | Teileinspeisung (einschließlich Eigenverbrauch) | Hellenstein-Energie-Logistik GmbH (SNB924453035597) | Mittelspannung
SEE908119179962 | BNA1292b | J. M. Voith SE & Co. KG | HDH_004_Industrieheizkraftwerk-Heidenheim_GM4 | 89522 | Heidenheim | Alexanderstraße | 8 | Baden-Württemberg | 1999-01-01 | In Betrieb | Erdgas | Erdgas, Erdölgas | Erdgas | Nein | Ja | Nein | nein | 3.884 | 3.725 |  | Verbrennungsmotor | Teileinspeisung (einschließlich Eigenverbrauch) | Hellenstein-Energie-Logistik GmbH (SNB924453035597) | Mittelspannung
SEE964121468647 | BNA1292b | J. M. Voith SE & Co. KG | HDH_004_Industrieheizkraftwerk-Heidenheim_GM5 | 89522 | Heidenheim | Alexanderstraße | 8 | Baden-Württemberg | 2004-01-01 | In Betrieb | Erdgas | Erdgas, Erdölgas | Erdgas | Nein | Ja | Nein | nein | 3.884 | 3.729 |  | Verbrennungsmotor | Teileinspeisung (einschließlich Eigenverbrauch) | Hellenstein-Energie-Logistik GmbH (SNB924453035597) | Mittelspannung
SEE900364034072 | Neu | EnBW Energie Baden-Württemberg AG T-BMBV | Heizkraftwerk Heilbronn FHT 1 | 74076 | Heilbronn | Lichtenbergerstraße | 23 | Baden-Württemberg | 2003-01-01 | In Betrieb | Erdgas | Erdgas, Erdölgas | Erdgas | Nein | Ja | Nein | nein | 6.5 | 6.5 |  | Gegendruckmaschine mit Entnahme | Teileinspeisung (einschließlich Eigenverbrauch) | Netze BW GmbH (SNB948311994307) | Hochspannung; Hochspannung
SEE968847258773 | BNA0432 | EnBW Energie Baden-Württemberg AG T-BMBV | Heizkraftwerk Heilbronn HLB 5 | 74076 | Heilbronn | Lichtenbergerstraße | 21 | Baden-Württemberg | 1965-08-25 | Netzreserve aufgrund § 13b EnWG | Steinkohle | Steinkohlen | Steinkohle | Nein | Nein | Nein | nein | 137 | 125 |  | Kondensationsmaschine mit Entnahme | Volleinspeisung | Netze BW GmbH (SNB948311994307) | Hochspannung
SEE935086224739 | BNA0433 | EnBW Energie Baden-Württemberg AG T-BMBV | Heizkraftwerk Heilbronn HLB 6 | 74076 | Heilbronn | Lichtenbergerstraße | 23 | Baden-Württemberg | 1966-07-03 | Netzreserve aufgrund § 13b EnWG | Steinkohle | Steinkohlen | Steinkohle | Nein | Nein | Nein | nein | 137 | 137 |  | Kondensationsmaschine mit Entnahme | Volleinspeisung | Netze BW GmbH (SNB948311994307) | Hochspannung; Hochspannung
SEE948609940009 | BNA0434 | EnBW Energie Baden-Württemberg AG T-BMBV | Heizkraftwerk Heilbronn HLB 7 | 74076 | Heilbronn | Lichtenbergerstraße | 23 | Baden-Württemberg | 1985-12-01 | In Betrieb | Steinkohle | Steinkohlen | Steinkohle | Nein | Ja | Nein | nein | 822 | 778 |  | Kondensationsmaschine mit Entnahme | Teileinspeisung (einschließlich Eigenverbrauch) | TransnetBW GmbH (SNB984944755380) | Höchstspannung
SEE936112096313 |  | SWISS KRONO TEX | BHKW | 16909 | Heiligengrabe | Wittstocker Chaussee | 1 | Brandenburg | 2016-01-21 | In Betrieb | Erdgas | Erdgas, Erdölgas | Erdgas | Nein | Ja | Nein | nein | 1.999 | 1.957 |  | Verbrennungsmotor |  | E.DIS Netz GmbH (SNB941690671609) | Hochspannung
SEE954787876719 |  | SWISS KRONO TEX | Energieanlage 1 | 16909 | Heiligengrabe | Wittstocker Chaussee | 1 | Brandenburg | 1994-03-09 | In Betrieb | Biomasse | Feste biogene Stoffe | Biomasse | Ja | Ja | Ja | nein | 4.5 | 4.5 |  | Gegendruckmaschine mit Entnahme | Volleinspeisung | E.DIS Netz GmbH (SNB941690671609) | Mittelspannung
SEE930197122479 | BNA1398 | SWISS KRONO TEX | Energieanlage 3 | 16909 | Heiligengrabe | Wittstocker Chaussee | 1 | Brandenburg | 2002-10-09 | In Betrieb | Biomasse | Feste biogene Stoffe | Biomasse | Ja | Ja | Ja | nein | 19.7 | 19.7 |  | Kondensationsmaschine ohne Entnahme | Volleinspeisung | E.DIS Netz GmbH (SNB941690671609) | Hochspannung
SEE944656117388 | BNA1153 | RWE Generation Hydro GmbH | Heimbach Maschine 1 | 52396 | Heimbach | Kleestraße |  | Nordrhein-Westfalen | 1905-06-01 | In Betrieb | Wasser |  | Wasser | Nein | Nein | Ja | nein | 8 | 8 |  |  | Volleinspeisung | Westnetz GmbH (SNB921897286493) | Umspannebene Hochspannung/Mittelspannung
SEE977356213593 | BNA1153 | RWE Generation Hydro GmbH | Heimbach Maschine 2 | 52396 | Heimbach | Kleestraße |  | Nordrhein-Westfalen | 1905-06-01 | In Betrieb | Wasser |  | Wasser | Nein | Nein | Ja | nein | 8 | 8 |  |  | Volleinspeisung | Westnetz GmbH (SNB921897286493) | Umspannebene Hochspannung/Mittelspannung
SEE985107396679 | BNA1152 | RWE Generation Hydro GmbH | Schwammenauel Maschine 1 | 52396 | Heimbach | Steinbachtal |  | Nordrhein-Westfalen | 1938-12-01 | In Betrieb | Wasser |  | Wasser | Nein | Nein | Ja | nein | 14 | 14 |  |  | Volleinspeisung | Westnetz GmbH (SNB921897286493) | Umspannebene Hochspannung/Mittelspannung
SEE981258814888 | BNA1526 | Raffinerie Heide GmbH | Kraftwerk Raffinerie Heide GmbH | 25770 | Hemmingstedt | Meldorfer Straße | 43 | Schleswig-Holstein | 1962-05-28 | In Betrieb | Mineralölprodukte | Heizöl, schwer | Mineralölprodukte | Nein | Ja | Nein | nein | 47.2 | 45.2 |  | Kondensationsmaschine mit Entnahme | Teileinspeisung (einschließlich Eigenverbrauch) | Schleswig-Holstein Netz AG (SNB919861978666) | Mittelspannung
SEE979656996589 | BNA1501 | Biomasse Heizkraftwerk Herbrechtingen GmbH | BioHKW Herbrechtingen GmbH | 89542 | Herbrechtingen | Oskar-von-Miller-Weg | 1 | Baden-Württemberg | 2004-07-06 | In Betrieb | Biomasse | Altholz, Gebrauchtholz, Holz(sperr)müll | Biomasse | Ja | Ja | Ja | nein | 15.7 | 15.7 |  | Kondensationsmaschine mit Entnahme | Teileinspeisung (einschließlich Eigenverbrauch) | Netze BW GmbH (SNB948311994307) | Hochspannung
SEE907892165506 |  | Mark-E Aktiengesellschaft | Cuno Heizkraftwerk Herdecke BHKW1 | 58313 | Herdecke | Wetterstraße | 111 | Nordrhein-Westfalen | 2004-01-01 | In Betrieb | Erdgas | Erdgas, Erdölgas | Erdgas | Nein | Ja | Nein | nein | 1.988 | 1.95 |  | Sonstige | Volleinspeisung | ENERVIE Vernetzt GmbH (SNB921319639913) | Mittelspannung
SEE986561991462 |  | Mark-E Aktiengesellschaft | Cuno Heizkraftwerk Herdecke BHKW2 | 58313 | Herdecke | Wetterstraße | 111 | Nordrhein-Westfalen | 2005-01-01 | In Betrieb | Erdgas | Erdgas, Erdölgas | Erdgas | Nein | Ja | Nein | nein | 1.988 | 1.95 |  | Sonstige | Volleinspeisung | ENERVIE Vernetzt GmbH (SNB921319639913) | Mittelspannung
SEE995184160995 |  | Mark-E Aktiengesellschaft | Cuno Heizkraftwerk Herdecke BHKW3 | 58313 | Herdecke | Wetterstraße | 111 | Nordrhein-Westfalen | 2014-01-01 | In Betrieb | Erdgas | Erdgas, Erdölgas | Erdgas | Nein | Ja | Nein | nein | 2.17 | 2.13 |  | Sonstige | Volleinspeisung | ENERVIE Vernetzt GmbH (SNB921319639913) | Mittelspannung
SEE942982288260 | BNA0442 | Mark-E Aktiengesellschaft | Cuno Heizkraftwerk Herdecke H6 | 58313 | Herdecke | Wetterstraße | 111 | Nordrhein-Westfalen | 2007-10-01 | In Betrieb | Erdgas | Erdgas, Erdölgas | Erdgas | Nein | Nein | Nein | nein | 432 | 417 |  | Gasturbinen mit nachgeschalteter Dampfturbine | Volleinspeisung | ENERVIE Vernetzt GmbH (SNB921319639913) | Hochspannung
SEE925333539921 | BNA0443 | RWE Generation SE | Koepchenwerk Bl. | 58313 | Herdecke | Im Schiffwinkel | 43 | Nordrhein-Westfalen | 1989-08-08 | In Betrieb | Pumpspeicher |  | Pumpspeicher | Nein | Nein | Nein | nein | 165 | 162 |  |  | Teileinspeisung (einschließlich Eigenverbrauch) | Westnetz GmbH (SNB921897286493) | Hochspannung | 634
SEE979861364876 | BNA0444 | K+S Minerals and Agriculture GmbH | Kraftwerk WI DT 2.1 | 36266 | Heringen | In der Aue | 1 | Hessen | 2009-07-02 | In Betrieb | Erdgas | Erdgas, Erdölgas | Erdgas | Nein | Ja | Nein | nein | 53.549 | 52.7 |  | Gasturbinen mit Abhitzekessel | Teileinspeisung (einschließlich Eigenverbrauch) | Avacon Netz GmbH (SNB990362338043) | Hochspannung
SEE993412996354 | BNA0444 | K+S Minerals and Agriculture GmbH | Kraftwerk WI DT3 | 36266 | Heringen | In der Aue | 1 | Hessen | 1967-01-01 | In Betrieb | Erdgas | Erdgas, Erdölgas | Erdgas | Nein | Ja | Nein | nein | 12.254 | 12.07 |  | Kondensationsmaschine mit Entnahme | Teileinspeisung (einschließlich Eigenverbrauch) | Avacon Netz GmbH (SNB990362338043) | Hochspannung
SEE975193004329 | BNA0444 | K+S Minerals and Agriculture GmbH | Kraftwerk WI DT4 | 36266 | Heringen | In der Aue | 1 | Hessen | 1982-01-01 | In Betrieb | Erdgas | Erdgas, Erdölgas | Erdgas | Nein | Ja | Nein | nein | 28.504 | 28 |  | Gegendruckmaschine ohne Entnahme | Teileinspeisung (einschließlich Eigenverbrauch) | Avacon Netz GmbH (SNB990362338043) | Hochspannung
SEE925720506642 | BNA0444 | K+S Minerals and Agriculture GmbH | Kraftwerk WI GT | 36266 | Heringen | In der Aue | 1 | Hessen | 1962-01-01 | In Betrieb | Erdgas | Erdgas, Erdölgas | Erdgas | Nein | Ja | Nein | nein | 17.5 | 17.5 |  | Gasturbinen mit Abhitzekessel | Teileinspeisung (einschließlich Eigenverbrauch) | Avacon Netz GmbH (SNB990362338043) | Hochspannung
SEE948351715917 |  | GuD Herne | GuD Herne | 44653 | Herne | Hertener Straße | 16 | Nordrhein-Westfalen | 2022-09-01 | In Betrieb | Erdgas | Erdgas, Erdölgas | Erdgas | Nein | Nein | Nein | nein | 725.4 | 657 |  | Gasturbinen mit nachgeschalteter Dampfturbine | Teileinspeisung (einschließlich Eigenverbrauch) | Amprion GmbH (SNB976890256486) | Höchstspannung
SEE945908806647 | BNA0450 | STEAG | Herne 4 | 44653 | Herne | Hertener Straße | 16 | Nordrhein-Westfalen | 1989-07-25 | In Betrieb | Steinkohle | Steinkohlen | Steinkohle | Nein | Ja | Nein | nein | 511 | 460 |  | Kondensationsmaschine mit Entnahme | Teileinspeisung (einschließlich Eigenverbrauch) | Amprion GmbH (SNB976890256486) | Höchstspannung
SEE971138728251 | BNA1813 | STEAG Battery System | GBS KW Herne | 44653 | Herne | Hertener Straße | 16 | Nordrhein-Westfalen | 2016-08-28 | In Betrieb | Speicher |  | Batteriespeicher | Nein | Nein | Nein | nein | 15 | 15 |  |  | Volleinspeisung | Amprion GmbH (SNB976890256486) | Höchstspannung | 15
SEE945150729886 | BNA1154 | AGR Abfallentsorgungs-Gesellschaft Ruhrgebiet mbH | RZR I Turbine1 | 45699 | Herten | Im Emscherbruch | 11 | Nordrhein-Westfalen | 1981-01-01 | In Betrieb | nicht biogener Abfall | Abfall (Hausmüll, Siedl.abf.) | Abfall | Nein | Nein | Nein | nein | 14.9 | 14.88 |  | Kondensationsmaschine mit Entnahme | Teileinspeisung (einschließlich Eigenverbrauch) | Hertener Stadtwerke GmbH (SNB964592501355) | Mittelspannung
SEE941568392261 | BNA1154 | AGR Abfallentsorgungs-Gesellschaft Ruhrgebiet mbH | RZR I Turbine2 | 45699 | Herten | Im Emscherbruch | 11 | Nordrhein-Westfalen | 1981-01-01 | In Betrieb | nicht biogener Abfall | Abfall (Hausmüll, Siedl.abf.) | Abfall | Nein | Nein | Nein | nein | 14.9 | 14.88 |  | Kondensationsmaschine mit Entnahme | Teileinspeisung (einschließlich Eigenverbrauch) | Hertener Stadtwerke GmbH (SNB964592501355) | Mittelspannung
SEE923271533315 | BNA1155 | RZR II Herten GmbH | RZR II Turbine3 | 45699 | Herten | Im Emscherbruch | 11 | Nordrhein-Westfalen | 2009-01-01 | In Betrieb | nicht biogener Abfall | Abfall (Hausmüll, Siedl.abf.) | Abfall | Nein | Nein | Nein | nein | 23.585 | 23.5 |  | Kondensationsmaschine mit Entnahme | Teileinspeisung (einschließlich Eigenverbrauch) | Hertener Stadtwerke GmbH (SNB964592501355) | Mittelspannung
SEE947996339434 | BNA1155 | RZR II Herten GmbH | RZR II Turbine4 | 45699 | Herten | Im Emscherbruch | 11 | Nordrhein-Westfalen | 2019-02-07 | In Betrieb | nicht biogener Abfall | Abfall (Hausmüll, Siedl.abf.) | Abfall | Nein | Ja | Nein | nein | 12.3 | 12.26 |  | Gegendruckmaschine mit Entnahme | Teileinspeisung (einschließlich Eigenverbrauch) | Hertener Stadtwerke GmbH (SNB964592501355) | Mittelspannung
SEE901516014812 |  | Smurfit Kappa Herzberg Solid Board GmbH | Dampfturbine 1 | 37412 | Herzberg | Andreasberger Straße | 1 | Niedersachsen | 1955-01-01 | In Betrieb | Erdgas | Erdgas, Erdölgas | Erdgas | Nein | Ja | Nein | nein | 2.84 | 2.64 |  | Gegendruckmaschine ohne Entnahme | Teileinspeisung (einschließlich Eigenverbrauch) | Harz Energie Netz GmbH (SNB984607096621) | Mittelspannung
SEE911689709217 |  | Smurfit Kappa Herzberg Solid Board GmbH | Dampfturbine 2 | 37412 | Herzberg | Andreasberger Straße | 1 | Niedersachsen | 1957-01-01 | In Betrieb | Erdgas | Erdgas, Erdölgas | Erdgas | Nein | Ja | Nein | nein | 6.4 | 6 |  | Kondensationsmaschine mit Entnahme | Teileinspeisung (einschließlich Eigenverbrauch) | Harz Energie Netz GmbH (SNB984607096621) | Mittelspannung
SEE967243760361 | BNA1463 | Smurfit Kappa Herzberg Solid Board GmbH | Dampfturbine 3 | 37412 | Herzberg | Andreasberger Straße | 1 | Niedersachsen | 1983-01-01 | In Betrieb | Erdgas | Erdgas, Erdölgas | Erdgas | Nein | Ja | Nein | nein | 14.4 | 13.49 |  | Kondensationsmaschine mit Entnahme | Teileinspeisung (einschließlich Eigenverbrauch) | Harz Energie Netz GmbH (SNB984607096621) | Mittelspannung
SEE965606617895 | BNA1157 | LEW Wasserkraft | Höchstädt M1 | 89420 | Höchstädt | Wertinger Straße | 28 a | Bayern | 1982-08-12 | In Betrieb | Wasser |  | Wasser | Ja | Nein | Ja | nein | 5 | 4.995 |  |  | Volleinspeisung | LEW Verteilnetz GmbH (SNB911705062982) | Mittelspannung
SEE969167735944 | BNA1157 | LEW Wasserkraft | Höchstädt M2 | 89420 | Höchstädt | Wertinger Straße | 28 a | Bayern | 1982-08-05 | In Betrieb | Wasser |  | Wasser | Ja | Nein | Ja | nein | 5 | 4.995 |  |  | Volleinspeisung | LEW Verteilnetz GmbH (SNB911705062982) | Mittelspannung
SEE904194792843 | BNA0464 | Kraftwerk Mehrum GmbH | KWM Block 3 | 31249 | Hohenhameln | Triftstraße | 25 | Niedersachsen | 1979-08-24 | befristete Strommarktrückkehr | Steinkohle | Steinkohlen | Steinkohle | Nein | Nein | Nein | nein | 750 | 690 |  | Sonstige | Volleinspeisung | TenneT TSO GmbH (SNB970033313272) | Höchstspannung
SEE987326760026 | BNA1499 | Nordzucker | Generator 1 | 31249 | Hohenhameln | Zuckerfabrik | 3 | Niedersachsen | 2008-09-01 | In Betrieb | Erdgas | Erdgas, Erdölgas | Erdgas | Nein | Ja | Nein | nein | 18.65 | 17.65 |  | Gegendruckmaschine mit Entnahme | Teileinspeisung (einschließlich Eigenverbrauch) | Avacon Netz GmbH (SNB990362338043) | Mittelspannung
SEE998111672394 | BNA1002 | Mitteldeutsche Braunkohlengesellschaft mbH | IKW Wählitz | 6679 | Hohenmölsen | Fabrikstraße | 26 | Sachsen-Anhalt | 1994-08-25 | In Betrieb | Braunkohle | Rohbraunkohlen | Braunkohle | Nein | Ja | Nein | nein | 35 | 31 |  | Gegendruckmaschine mit Entnahme | Teileinspeisung (einschließlich Eigenverbrauch) | Mitteldeutsche Netzgesellschaft Strom mbH (SNB916269213931) | Hochspannung
SEE933174373390 | BNA0465 | Vattenfall Wasserkraft GmbH | PSW Hohenwarte 1 PSS A | 7338 | Hohenwarte | Ortsstraße |  | Thüringen | 1959-02-11 | In Betrieb | Pumpspeicher |  | Pumpspeicher | Nein | Nein | Nein | nein | 30 | 29.9 |  |  | Volleinspeisung | TEN Thüringer Energienetze GmbH &amp; Co. KG (SNB970821959712) | Hochspannung | 14645
SEE994506958166 | BNA0466 | Vattenfall Wasserkraft GmbH | PSW Hohenwarte 1 PSS B | 7338 | Hohenwarte | Ortsstraße |  | Thüringen | 1959-08-19 | In Betrieb | Pumpspeicher |  | Pumpspeicher | Nein | Nein | Nein | nein | 30 | 29.9 |  |  | Volleinspeisung | TEN Thüringer Energienetze GmbH &amp; Co. KG (SNB970821959712) | Hochspannung | 14645
SEE955978509164 |  | Vattenfall Wasserkraft GmbH | PSW Hohenwarte 1 PSS C LKW | 7338 | Hohenwarte | Ortsstraße |  | Thüringen | 1941-11-09 | In Betrieb | Wasser |  | Wasser | Nein | Nein | Ja | nein | 4 | 2.75 |  |  | Volleinspeisung | TEN Thüringer Energienetze GmbH &amp; Co. KG (SNB970821959712) | Hochspannung
SEE968091522767 | BNA0467 | Vattenfall Wasserkraft GmbH | PSW Hohenwarte 2 PSS A | 7338 | Hohenwarte | Preßwitzer Straße | 25 | Thüringen | 1965-07-26 | In Betrieb | Pumpspeicher |  | Pumpspeicher | Nein | Nein | Nein | nein | 40 | 39.7 |  |  | Volleinspeisung | 50Hertz Transmission GmbH (SNB982046657236) | Höchstspannung | 2212
SEE902382668932 | BNA0468 | Vattenfall Wasserkraft GmbH | PSW Hohenwarte 2 PSS B | 7338 | Hohenwarte | Preßwitzer Straße | 25 | Thüringen | 1965-08-14 | In Betrieb | Pumpspeicher |  | Pumpspeicher | Nein | Nein | Nein | nein | 40 | 39.7 |  |  | Volleinspeisung | 50Hertz Transmission GmbH (SNB982046657236) | Höchstspannung | 2212
SEE918037222657 | BNA0469 | Vattenfall Wasserkraft GmbH | PSW Hohenwarte 2 PSS C | 7338 | Hohenwarte | Preßwitzer Straße | 25 | Thüringen | 1965-12-05 | In Betrieb | Pumpspeicher |  | Pumpspeicher | Nein | Nein | Nein | nein | 40 | 39.7 |  |  | Volleinspeisung | 50Hertz Transmission GmbH (SNB982046657236) | Höchstspannung | 2212
SEE961899492454 | BNA0470 | Vattenfall Wasserkraft GmbH | PSW Hohenwarte 2 PSS D | 7338 | Hohenwarte | Preßwitzer Straße | 25 | Thüringen | 1966-09-29 | In Betrieb | Pumpspeicher |  | Pumpspeicher | Nein | Nein | Nein | nein | 40 | 39.7 |  |  | Volleinspeisung | 50Hertz Transmission GmbH (SNB982046657236) | Höchstspannung | 2212
SEE933745405604 | BNA0471 | Vattenfall Wasserkraft GmbH | PSW Hohenwarte 2 PSS E | 7338 | Hohenwarte | Preßwitzer Straße | 25 | Thüringen | 1965-12-17 | In Betrieb | Pumpspeicher |  | Pumpspeicher | Nein | Nein | Nein | nein | 40 | 39.7 |  |  | Volleinspeisung | 50Hertz Transmission GmbH (SNB982046657236) | Höchstspannung | 2212
SEE992738364885 | BNA0472 | Vattenfall Wasserkraft GmbH | PSW Hohenwarte 2 PSS F | 7338 | Hohenwarte | Preßwitzer Straße | 25 | Thüringen | 1966-11-24 | In Betrieb | Pumpspeicher |  | Pumpspeicher | Nein | Nein | Nein | nein | 40 | 39.7 |  |  | Volleinspeisung | 50Hertz Transmission GmbH (SNB982046657236) | Höchstspannung | 2212
SEE987143958569 | BNA0473 | Vattenfall Wasserkraft GmbH | PSW Hohenwarte 2 PSS G | 7338 | Hohenwarte | Preßwitzer Straße | 25 | Thüringen | 1966-04-03 | In Betrieb | Pumpspeicher |  | Pumpspeicher | Nein | Nein | Nein | nein | 40 | 39.7 |  |  | Volleinspeisung | 50Hertz Transmission GmbH (SNB982046657236) | Höchstspannung | 2212
SEE900610669775 | BNA0474 | Vattenfall Wasserkraft GmbH | PSW Hohenwarte 2 PSS H | 7338 | Hohenwarte | Preßwitzer Straße | 25 | Thüringen | 1966-06-30 | In Betrieb | Pumpspeicher |  | Pumpspeicher | Nein | Nein | Nein | nein | 40 | 39.7 |  |  | Volleinspeisung | 50Hertz Transmission GmbH (SNB982046657236) | Höchstspannung | 2212
SEE998802179607 | BNA0483 | B+T Horn Energie GmbH | BMHKW Horn | 32805 | Horn-Bad Meinberg | Kampstraße | 65 | Nordrhein-Westfalen | 2000-11-26 | In Betrieb | Biomasse | Altholz, Gebrauchtholz, Holz(sperr)müll | Biomasse | Ja | Ja | Ja | nein | 25.7 | 21.2 |  | Kondensationsmaschine mit Entnahme | Teileinspeisung (einschließlich Eigenverbrauch) | Westfalen Weser Netz GmbH (SNB929881052512) | Umspannebene Hochspannung/Mittelspannung
SEE914688001801 |  | Smurfit Kappa Hoya Papier und Karton GmbH | DT 2 (KKK) | 27318 | Hoya | Von-dem-Bussche-Straße | 1 | Niedersachsen | 1996-01-01 | In Betrieb | Erdgas | Erdgas, Erdölgas | Erdgas | Nein | Ja | Nein | nein | 4.52 | 4.339 |  | Gegendruckmaschine mit Entnahme | Volleinspeisung | Avacon Netz GmbH (SNB990362338043) | Umspannebene Hochspannung/Mittelspannung
SEE989342161450 |  | Smurfit Kappa Hoya Papier und Karton GmbH | Gasturbine 2 (TBM) | 27318 | Hoya | Von dem Bussche Straße | 1 | Niedersachsen | 2014-05-01 | In Betrieb | Erdgas | Erdgas, Erdölgas | Erdgas | Nein | Ja | Nein | nein | 6.8 | 6.528 |  | Gasturbinen mit Abhitzekessel | Volleinspeisung | Avacon Netz GmbH (SNB990362338043) | Umspannebene Hochspannung/Mittelspannung
SEE986633590692 |  | Smurfit Kappa Hoya Papier und Karton GmbH | GT1 CTX | 27318 | Hoya | Von-dem-Bussche-Straße | 1 | Niedersachsen | 1996-01-01 | In Betrieb | Erdgas | Erdgas, Erdölgas | Erdgas | Nein | Ja | Nein | nein | 5.3696 | 5.155 |  | Gasturbinen mit nachgeschalteter Dampfturbine | Volleinspeisung | Avacon Netz GmbH (SNB990362338043) | Umspannebene Hochspannung/Mittelspannung
SEE942777699660 | BNA1490 | EBS Kraftwerk GmbH | EBKW Knapsack | 50354 | Hürth | Industriestraße | 300 | Nordrhein-Westfalen | 2009-01-01 | In Betrieb | nicht biogener Abfall | Industrieabfall | Abfall | Nein | Nein | Nein | nein | 33.42 | 29.9 |  | Kondensationsmaschine ohne Entnahme | Volleinspeisung | YNCORIS GmbH & Co. KG (SNB948485211972) | Mittelspannung
SEE905192478234 | BNA0548a | Knapsack Power GmbH & Co. KG | Knapsack I | 50354 | Hürth | Industriestraße | 300 | Nordrhein-Westfalen | 2007-10-17 | In Betrieb | Erdgas | Erdgas, Erdölgas | Erdgas | Nein | Nein | Nein | nein | 820 | 800 |  | Gasturbinen mit nachgeschalteter Dampfturbine | Volleinspeisung | Amprion GmbH (SNB976890256486) | Höchstspannung
SEE986331287955 | BNA0491 | RWE Power AG | Fab Berrenrath | 50354 | Hürth | Bertrams-Jagdweg | 10 | Nordrhein-Westfalen | 1992-02-28 | In Betrieb | Braunkohle | Rohbraunkohlen | Braunkohle | Nein | Ja | Nein | nein | 107 | 98 |  | Gegendruckmaschine mit Entnahme | Teileinspeisung (einschließlich Eigenverbrauch) | Westnetz GmbH (SNB921897286493) | Hochspannung
SEE999145467468 | BNA0490a | RWE Power AG | GoWerk F | 50354 | Hürth | Goldenbergstraße | 2 | Nordrhein-Westfalen | 1992-12-01 | In Betrieb | Braunkohle | Rohbraunkohlen | Braunkohle | Nein | Ja | Nein | nein | 55 | 40 |  | Kondensationsmaschine mit Entnahme | Teileinspeisung (einschließlich Eigenverbrauch) | Westnetz GmbH (SNB921897286493) | Hochspannung
SEE903983424590 | BNA0548b | Statkraft Markets GmbH | Kraftwerk Knapsack II | 50354 | Hürth | Industriestraße | 300 | Nordrhein-Westfalen | 2013-06-01 | In Betrieb | Erdgas | Erdgas, Erdölgas | Erdgas | Nein | Nein | Nein | nein | 450 | 430 |  | Gasturbinen mit Abhitzekessel | Volleinspeisung | Amprion GmbH (SNB976890256486) | Höchstspannung
SEE990877363660 |  | Crespel & Deiters GmbH ＆ Co. KG | GTS1 | 49479 | Ibbenbüren | Groner Allee | 76 | Nordrhein-Westfalen | 1994-08-15 | In Betrieb | Erdgas | Erdgas, Erdölgas | Erdgas | Nein | Ja | Nein | nein | 1.14 | 1.088 |  | Gasturbinen ohne Abhitzekessel | Teileinspeisung (einschließlich Eigenverbrauch) | SWTE Netz GmbH & Co. KG (SNB950006175489) | Mittelspannung
SEE985412461604 |  | Crespel & Deiters GmbH ＆ Co. KG | GTS2 | 49479 | Ibbenbüren | Groner Allee | 76 | Nordrhein-Westfalen | 1994-08-15 | In Betrieb | Erdgas | Erdgas, Erdölgas | Erdgas | Nein | Ja | Nein | nein | 1.14 | 1.14 |  | Gasturbinen ohne Abhitzekessel | Teileinspeisung (einschließlich Eigenverbrauch) | SWTE Netz GmbH & Co. KG (SNB950006175489) | Mittelspannung
SEE965444118547 |  | Crespel & Deiters GmbH ＆ Co. KG | GTS3 | 49479 | Ibbenbüren | Groner Allee | 76 | Nordrhein-Westfalen | 2009-07-03 | In Betrieb | Erdgas | Erdgas, Erdölgas | Erdgas | Nein | Ja | Nein | nein | 5.4 | 5.4 |  | Gasturbinen mit Abhitzekessel | Teileinspeisung (einschließlich Eigenverbrauch) | SWTE Netz GmbH & Co. KG (SNB950006175489) | Mittelspannung
SEE926418118239 |  | Crespel & Deiters GmbH ＆ Co. KG | GTS4 | 49479 | Ibbenbüren | Groner Allee | 76 | Nordrhein-Westfalen | 2013-06-07 | In Betrieb | Erdgas | Erdgas, Erdölgas | Erdgas | Nein | Ja | Nein | nein | 1.85 | 1.85 |  | Gasturbinen ohne Abhitzekessel | Teileinspeisung (einschließlich Eigenverbrauch) | SWTE Netz GmbH & Co. KG (SNB950006175489) | Mittelspannung
SEE951802406722 |  | Crespel & Deiters GmbH ＆ Co. KG | GTS5 | 49479 | Ibbenbüren | Groner Allee | 76 | Nordrhein-Westfalen | 2017-12-20 | In Betrieb | Erdgas | Erdgas, Erdölgas | Erdgas | Nein | Ja | Nein | nein | 7.49 | 7.49 |  | Gasturbinen mit Abhitzekessel | Teileinspeisung (einschließlich Eigenverbrauch) | SWTE Netz GmbH & Co. KG (SNB950006175489) | Mittelspannung
SEE997586162263 | BNA0494 | EnBW Energie Baden-Württemberg AG T-BMBV | RKI Iffezheim M1 | 76473 | Iffezheim | An der Staustufe | 27 | Baden-Württemberg | 1978-01-01 | In Betrieb | Wasser |  | Wasser | Ja | Nein | Ja | ja | 27 | 27 | 27 |  | Teileinspeisung (einschließlich Eigenverbrauch) | Netze BW GmbH (SNB948311994307) | Hochspannung
SEE917250397289 | BNA0494 | EnBW Energie Baden-Württemberg AG T-BMBV | RKI Iffezheim M2 | 76473 | Iffezheim | An der Staustufe | 27 | Baden-Württemberg | 1978-01-01 | In Betrieb | Wasser |  | Wasser | Nein | Nein | Ja | ja | 27 | 27 | 27 |  | Teileinspeisung (einschließlich Eigenverbrauch) | Netze BW GmbH (SNB948311994307) | Hochspannung
SEE977812651266 | BNA0494 | EnBW Energie Baden-Württemberg AG T-BMBV | RKI Iffezheim M3 | 76473 | Iffezheim | An der Staustufe | 27 | Baden-Württemberg | 1978-01-01 | In Betrieb | Wasser |  | Wasser | Nein | Nein | Ja | ja | 27 | 27 | 27 |  | Teileinspeisung (einschließlich Eigenverbrauch) | Netze BW GmbH (SNB948311994307) | Hochspannung
SEE968905495126 | BNA0494 | EnBW Energie Baden-Württemberg AG T-BMBV | RKI Iffezheim M4 | 76473 | Iffezheim | An der Staustufe | 27 | Baden-Württemberg | 1978-01-01 | In Betrieb | Wasser |  | Wasser | Nein | Nein | Ja | ja | 27 | 27 | 27 |  | Teileinspeisung (einschließlich Eigenverbrauch) | Netze BW GmbH (SNB948311994307) | Hochspannung
SEE946412220059 | BNA0494 | EnBW Energie Baden-Württemberg AG T-BMBV | RKI Iffezheim M5 | 76473 | Iffezheim | An der Staustufe | 27 | Baden-Württemberg | 2013-04-23 | In Betrieb | Wasser |  | Wasser | Ja | Nein | Ja | ja | 38.85 | 38.85 | 38.85 |  | Teileinspeisung (einschließlich Eigenverbrauch) | Netze BW GmbH (SNB948311994307) | Hochspannung; Hochspannung; Hochspannung
SEE980274382876 | Neu | EnBW Energie Baden-Württemberg AG T-BMBV | RKI Iffezheim M6 Fischpass | 76473 | Iffezheim | An der Staustufe | 27 | Baden-Württemberg | 2001-01-01 | In Betrieb | Wasser |  | Wasser | Ja | Nein | Ja | ja | 1.2 | 1.2 | 1.05 |  | Teileinspeisung (einschließlich Eigenverbrauch) | Netze BW GmbH (SNB948311994307) | Hochspannung
SEE940791401320 |  | Untere Iller GmbH | Au F1 | 89257 | Illertissen | Franz-Eugen-Huber-Straße | 90 | Bayern | 1931-01-01 | In Betrieb | Wasser |  | Wasser | Ja | Nein | Ja | nein | 4 | 4 |  |  | Volleinspeisung | LEW Verteilnetz GmbH (SNB911705062982) | Umspannebene Hochspannung/Mittelspannung
SEE933649593711 |  | Untere Iller GmbH | Au F2 | 89257 | Illertissen | Franz-Eugen-Huber-Straße | 90 | Bayern | 1931-01-01 | In Betrieb | Wasser |  | Wasser | Ja | Nein | Ja | nein | 4 | 4 |  |  | Volleinspeisung | LEW Verteilnetz GmbH (SNB911705062982) | Umspannebene Hochspannung/Mittelspannung
SEE910532842996 |  | Untere Iller GmbH | Au F3 | 89257 | Illertissen | Franz-Eugen-Huber-Straße | 90 | Bayern | 1931-01-01 | In Betrieb | Wasser |  | Wasser | Ja | Nein | Ja | nein | 2 | 2 |  |  | Volleinspeisung | LEW Verteilnetz GmbH (SNB911705062982) | Umspannebene Hochspannung/Mittelspannung
SEE916437209445 | BNA0500 | Boehringer Ingelheim Pharma GmbH&Co.KG | Boehringer Ingelheim - 2334 - K7/T6 | 55218 | Ingelheim | Binger Straße | 173 | Rheinland-Pfalz | 1970-11-03 | In Betrieb | Erdgas | Erdgas, Erdölgas | Erdgas | Nein | Ja | Nein | nein | 10 | 9.25 |  | Gegendruckmaschine mit Entnahme | Teileinspeisung (einschließlich Eigenverbrauch) | Rheinhessische Energie- und Wasserversorgungs-GmbH (SNB912239808732) | Mittelspannung
SEE909323889876 | BNA0500 | Boehringer Ingelheim Pharma GmbH&Co.KG | Boehringer Ingelheim - 2336 - K8/T7 | 55218 | Ingelheim | Binger Straße | 173 | Rheinland-Pfalz | 1983-02-15 | In Betrieb | Biomasse | Altholz, Gebrauchtholz, Holz(sperr)müll | Biomasse | Nein | Ja | Ja | nein | 12.672 | 11.922 |  | Gegendruckmaschine mit Entnahme | Teileinspeisung (einschließlich Eigenverbrauch) | Rheinhessische Energie- und Wasserversorgungs-GmbH (SNB912239808732) | Mittelspannung
SEE937617144974 | Neu | AUDI | IN_N19_KWKK_GT1 | 85057 | Ingolstadt | Ettinger Straße | 105 | Bayern | 1998-08-05 | In Betrieb | Erdgas | Erdgas, Erdölgas | Erdgas | Nein | Ja | Nein | nein | 5.1 | 4.985 |  | Gasturbinen mit Abhitzekessel | Teileinspeisung (einschließlich Eigenverbrauch) | Bayernwerk Netz GmbH (SNB940352624434) | Mittelspannung
SEE908836263777 | Neu | AUDI | IN_N19_KWKK_GT2 | 85057 | Ingolstadt | Ettinger Straße | 105 | Bayern | 1998-08-05 | In Betrieb | Erdgas | Erdgas, Erdölgas | Erdgas | Nein | Ja | Nein | nein | 5.1 | 4.985 |  | Gasturbinen mit Abhitzekessel | Teileinspeisung (einschließlich Eigenverbrauch) | Bayernwerk Netz GmbH (SNB940352624434) | Mittelspannung
SEE933078887559 | BNA1160 | Donau-Wasserkraft AG | Ingolstadt E K1 | 85049 | Ingolstadt | Stauseestraße | 20 | Bayern | 1971-01-01 | In Betrieb | Wasser |  | Wasser | Nein | Nein | Ja | nein | 6.7 | 6.6 |  |  | Volleinspeisung | DB Energie GmbH (Bahnstromnetz 16,7 Hz) (SNB942182027607) | Hochspannung
SEE972180197972 | BNA1160 | Donau-Wasserkraft AG | Ingolstadt E K2 | 85049 | Ingolstadt | Stauseestraße | 20 | Bayern | 1971-01-01 | In Betrieb | Wasser |  | Wasser | Nein | Nein | Ja | nein | 6.7 | 6.6 |  |  | Volleinspeisung | DB Energie GmbH (Bahnstromnetz 16,7 Hz) (SNB942182027607) | Hochspannung
SEE955407848307 | BNA1160 | Donau-Wasserkraft AG | Ingolstadt E K3 | 85049 | Ingolstadt | Stauseestraße | 20 | Bayern | 1971-01-01 | In Betrieb | Wasser |  | Wasser | Nein | Nein | Ja | nein | 6.7 | 6.6 |  |  | Volleinspeisung | DB Energie GmbH (Bahnstromnetz 16,7 Hz) (SNB942182027607) | Hochspannung
SEE951966828576 | BNA1161 | Zweckverband Müllverwertungsanlage Ingolstadt | Turbine VE 32 ZV MVA IN | 85055 | Ingolstadt | Am Mailinger Bach | 141 | Bayern | 1996-09-10 | In Betrieb | nicht biogener Abfall | Abfall (Hausmüll, Siedl.abf.) | Abfall | Nein | Ja | Nein | nein | 9.2 | 7.36 |  | Kondensationsmaschine mit Entnahme | Teileinspeisung (einschließlich Eigenverbrauch) | Stadtwerke Ingolstadt Netze GmbH (SNB911347846643) | Mittelspannung
SEE925011950635 | BNA1161 | Zweckverband Müllverwertungsanlage Ingolstadt | Turbine VE 40 ZV MVA IN | 85055 | Ingolstadt | Am Mailinger Bach | 141 | Bayern | 1996-09-10 | In Betrieb | nicht biogener Abfall | Abfall (Hausmüll, Siedl.abf.) | Abfall | Nein | Ja | Nein | nein | 22.8 | 18.24 |  | Kondensationsmaschine mit Entnahme |  | Stadtwerke Ingolstadt Netze GmbH (SNB911347846643) | Mittelspannung
SEE978934537223 | BNA1289 | AMK-Abfallentsorgungsgesellschaft des Märkischen Kreises mbH | Dieselaggregat 3 | 58636 | Iserlohn | Giesestraße | 10 | Nordrhein-Westfalen | 2005-12-07 | In Betrieb | Mineralölprodukte | Heizöl, leicht | Mineralölprodukte | Nein | Nein | Nein | nein | 1.79 | 1.615 |  | Verbrennungsmotor | Teileinspeisung (einschließlich Eigenverbrauch) | Stadtwerke Iserlohn GmbH (SNB913730249284) | Mittelspannung
SEE900664653232 | BNA1289 | AMK-Abfallentsorgungsgesellschaft des Märkischen Kreises mbH | Turbine 1 | 58636 | Iserlohn | Giesestraße | 10 | Nordrhein-Westfalen | 1996-08-01 | In Betrieb | nicht biogener Abfall | Abfall (Hausmüll, Siedl.abf.) | Abfall | Nein | Ja | Nein | nein | 13 | 10.7 |  | Kondensationsmaschine mit Entnahme | Teileinspeisung (einschließlich Eigenverbrauch) | Stadtwerke Iserlohn GmbH (SNB913730249284) | Mittelspannung
SEE937978171572 | BNA1289 | AMK-Abfallentsorgungsgesellschaft des Märkischen Kreises mbH | Turbine 2 | 58636 | Iserlohn | Giesestraße | 10 | Nordrhein-Westfalen | 1981-04-01 | In Betrieb | nicht biogener Abfall | Abfall (Hausmüll, Siedl.abf.) | Abfall | Nein | Ja | Nein | nein | 6.6 | 3.4 |  | Kondensationsmaschine mit Entnahme | Teileinspeisung (einschließlich Eigenverbrauch) | Stadtwerke Iserlohn GmbH (SNB913730249284) | Mittelspannung
SEE999790559914 | BNA1942 | EnspireME | BESS Jardelund | 24994 | Jardelund | Grenzstraße | 0.125 | Schleswig-Holstein | 2018-04-01 | In Betrieb | Speicher |  | Batteriespeicher | Nein | Nein | Nein | nein | 48 | 48 |  |  | Volleinspeisung | TenneT TSO GmbH (SNB970033313272) | Umspannebene Höchstspannung/Hochspannung | 48
SEE991087959599 | BNA0504 | TEAG Thüringer Energie AG | Dampfturbine 1 Jena | 7745 | Jena | Rudolstädter Straße | 41 | Thüringen | 1996-09-26 | In Betrieb | Erdgas | Erdgas, Erdölgas | Erdgas | Nein | Ja | Nein | nein | 26 | 25 |  | Gegendruckmaschine mit Entnahme | Volleinspeisung | TEN Thüringer Energienetze GmbH &amp; Co. KG (SNB970821959712) | Umspannebene Hochspannung/Mittelspannung
SEE963454497492 | BNA0504 | TEAG Thüringer Energie AG | Dampfturbine 2 Jena | 7745 | Jena | Rudolstädter Straße | 41 | Thüringen | 1996-09-26 | In Betrieb | Erdgas | Erdgas, Erdölgas | Erdgas | Nein | Ja | Nein | nein | 40 | 39 |  | Kondensationsmaschine mit Entnahme | Volleinspeisung | TEN Thüringer Energienetze GmbH &amp; Co. KG (SNB970821959712) | Umspannebene Hochspannung/Mittelspannung
SEE998644964959 | BNA0504 | TEAG Thüringer Energie AG | Gasturbine 1 Jena | 7745 | Jena | Rudolstädter Straße | 41 | Thüringen | 1996-09-26 | In Betrieb | Erdgas | Erdgas, Erdölgas | Erdgas | Nein | Ja | Nein | nein | 40 | 39 |  | Gasturbinen mit Abhitzekessel | Volleinspeisung | TEN Thüringer Energienetze GmbH &amp; Co. KG (SNB970821959712) | Umspannebene Hochspannung/Mittelspannung
SEE994538470544 | BNA0504 | TEAG Thüringer Energie AG | Gasturbine 2 Jena | 7745 | Jena | Rudolstädter Straße | 41 | Thüringen | 1996-09-26 | In Betrieb | Erdgas | Erdgas, Erdölgas | Erdgas | Nein | Ja | Nein | nein | 40 | 39 |  | Gasturbinen mit Abhitzekessel | Volleinspeisung | TEN Thüringer Energienetze GmbH &amp; Co. KG (SNB970821959712) | Umspannebene Hochspannung/Mittelspannung
SEE959025997980 | BNA0504 | TEAG Thüringer Energie AG | Gasturbine 3 Jena | 7745 | Jena | Rudolstädter Straße | 41 | Thüringen | 1996-09-26 | In Betrieb | Erdgas | Erdgas, Erdölgas | Erdgas | Nein | Ja | Nein | nein | 40 | 39 |  | Gasturbinen mit Abhitzekessel | Volleinspeisung | TEN Thüringer Energienetze GmbH &amp; Co. KG (SNB970821959712) | Umspannebene Hochspannung/Mittelspannung
SEE965327731764 | BNA1164 | Pfeifer & Langen GmbH ＆ Co. KG | BHKW Jülich | 52428 | Jülich | Dürener Str. | 20 | Nordrhein-Westfalen | 2002-10-10 | In Betrieb | Erdgas | Erdgas, Erdölgas | Erdgas | Nein | Ja | Nein | nein | 1.413 | 1.387 |  | Verbrennungsmotor | Teileinspeisung (einschließlich Eigenverbrauch) | Stadtwerke Jülich GmbH (SNB973672371320) | Mittelspannung
SEE998558143099 | BNA1164 | Pfeifer & Langen GmbH ＆ Co. KG | Generator Jülich | 52428 | Jülich | Dürener Str. | 20 | Nordrhein-Westfalen | 2004-09-20 | In Betrieb | Erdgas | Erdgas, Erdölgas | Erdgas | Nein | Ja | Nein | nein | 25.12 | 22.86 |  | Gegendruckmaschine mit Entnahme | Teileinspeisung (einschließlich Eigenverbrauch) | Stadtwerke Jülich GmbH (SNB973672371320) | Umspannebene Hochspannung/Mittelspannung
SEE957723162266 | BNA0510a | SWK Stadtwerke Kaiserslautern Versorgungs-AG | HKW Karcherstraße | 67655 | Kaiserslautern | Karcherstraße | 28 | Rheinland-Pfalz | 1899-12-31 | In Betrieb | Erdgas | Erdgas, Erdölgas | Erdgas | Nein | Ja | Nein | nein | 27.4 | 25 |  | Gegendruckmaschine mit Entnahme | Teileinspeisung (einschließlich Eigenverbrauch) | SWK Stadtwerke Kaiserslautern Versorgungs-AG (SNB982394830312) | Mittelspannung
SEE977708202411 | BNA1165 | Pfeifer & Langen GmbH ＆ Co. KG | Appeldorn Generator 1 | 47546 | Kalkar | Reeser Straße | 280 | Nordrhein-Westfalen | 1977-09-01 | In Betrieb | Erdgas | Erdgas, Erdölgas | Erdgas | Nein | Ja | Nein | nein | 6.12 | 5.718 |  | Gegendruckmaschine ohne Entnahme | Teileinspeisung (einschließlich Eigenverbrauch) | Westnetz GmbH (SNB921897286493) | Mittelspannung
SEE945071514516 | BNA1165 | Pfeifer & Langen GmbH ＆ Co. KG | Appeldorn Generator 2 | 47546 | Kalkar | Reeser Straße | 280 - 300 | Nordrhein-Westfalen | 1979-08-30 | In Betrieb | Erdgas | Erdgas, Erdölgas | Erdgas | Nein | Ja | Nein | nein | 6.12 | 5.718 |  | Gegendruckmaschine ohne Entnahme | Teileinspeisung (einschließlich Eigenverbrauch) | Westnetz GmbH (SNB921897286493) | Mittelspannung
SEE992947793209 | BNA1167 | Kreis Weseler Abfallgesellschaft mbH & Co.KG | Dampfturbine | 47475 | Kamp-Lintfort | Graftstr. | 25 | Nordrhein-Westfalen | 1997-04-01 | In Betrieb | nicht biogener Abfall | Abfall (Hausmüll, Siedl.abf.) | Abfall | Nein | Ja | Nein | nein | 22 | 16 |  | Kondensationsmaschine mit Entnahme | Teileinspeisung (einschließlich Eigenverbrauch) | Westnetz GmbH (SNB921897286493) | Hochspannung
SEE986145450682 | BNA1166 | Kreis Weseler Abfallgesellschaft mbH & Co.KG | Notstromdiesel | 47475 | Kamp-Lintfort | Graftstr. | 25 | Nordrhein-Westfalen | 1997-01-01 | In Betrieb | Mineralölprodukte | Heizöl, leicht | Mineralölprodukte | Nein | Nein | Nein | nein | 4.8 | 4.8 |  | Verbrennungsmotor | Teileinspeisung (einschließlich Eigenverbrauch) | Westnetz GmbH (SNB921897286493) | Hochspannung
SEE968136280119 | BNA0514 | EnBW Energie Baden-Württemberg AG T-BMBV | Rheinhafen- Dampfkraftwerk RDK 4S DT | 76189 | Karlsruhe | Fettweisstraße | 42 | Baden-Württemberg | 1998-10-16 | Netzreserve aufgrund § 13b EnWG | Erdgas | Erdgas, Erdölgas | Erdgas | Nein | Nein | Nein | nein | 124.5 | 114 |  | Kondensationsmaschine ohne Entnahme | Volleinspeisung | TransnetBW GmbH (SNB984944755380) | Höchstspannung
SEE934927915690 | BNA0514 | EnBW Energie Baden-Württemberg AG T-BMBV | Rheinhafen- Dampfkraftwerk RDK 4S GT | 76189 | Karlsruhe | Fettweisstraße | 42 | Baden-Württemberg | 1998-10-16 | Netzreserve aufgrund § 13b EnWG | Erdgas | Erdgas, Erdölgas | Erdgas | Nein | Nein | Nein | nein | 239 | 239 |  | Gasturbinen mit Abhitzekessel | Volleinspeisung | TransnetBW GmbH (SNB984944755380) | Höchstspannung
SEE980016033738 | BNA0518a | EnBW Energie Baden-Württemberg AG T-BMBV | Rheinhafen-Dampfkraftwerk RDK 7 | 76189 | Karlsruhe | Fettweisstraße | 42 | Baden-Württemberg | 1985-06-21 | In Betrieb | Steinkohle | Steinkohlen | Steinkohle | Nein | Ja | Nein | nein | 536 | 517 |  | Kondensationsmaschine mit Entnahme | Teileinspeisung (einschließlich Eigenverbrauch) | TransnetBW GmbH (SNB984944755380) | Höchstspannung
SEE980331579218 | BNA0518b | EnBW Energie Baden-Württemberg AG T-BMBV | Rheinhafen-Dampfkraftwerk RDK 8 | 76189 | Karlsruhe | Fettweisstraße | 42 | Baden-Württemberg | 2014-07-01 | In Betrieb | Steinkohle | Steinkohlen | Steinkohle | Nein | Ja | Nein | nein | 912 | 834 |  | Gegendruckmaschine mit Entnahme | Teileinspeisung (einschließlich Eigenverbrauch) | TransnetBW GmbH (SNB984944755380) | Höchstspannung
SEE901752522324 | Neu | EnBW Energie Baden-Württemberg AG T-BMBV | Rheinhafen-Dampfkraftwerk RDK 8 Wasserturbine | 76189 | Karlsruhe | Fettweisstraße | 42 | Baden-Württemberg | 2014-07-01 | In Betrieb | Wasser |  | Wasser | Nein | Nein | Ja | nein | 1.8 | 1.8 |  |  | Teileinspeisung (einschließlich Eigenverbrauch) | Netze BW GmbH (SNB948311994307) | Mittelspannung
SEE912912423627 | BNA0516 | Mineraloelraffinerie Oberrhein | Expander | 76187 | Karlsruhe | Nördliche Raffineriestraße | 1 | Baden-Württemberg | 1995-06-17 | In Betrieb | Mineralölprodukte | Andere Mineralölprodukte | Mineralölprodukte | Nein | Nein | Nein | nein | 19 | 18.9 |  | Sonstige | Teileinspeisung (einschließlich Eigenverbrauch) | Netze BW GmbH (SNB948311994307) | Hochspannung
SEE902096864651 | BNA0516 | Mineraloelraffinerie Oberrhein | Maschine 1 | 76187 | Karlsruhe | Nördliche Raffineriestraße | 1 | Baden-Württemberg | 1995-06-17 | In Betrieb | Mineralölprodukte | Raffineriegas | Mineralölprodukte | Nein | Ja | Nein | nein | 12.5 | 11.3 |  | Kondensationsmaschine mit Entnahme | Teileinspeisung (einschließlich Eigenverbrauch) | Netze BW GmbH (SNB948311994307) | Hochspannung
SEE914187135533 | BNA0516 | Mineraloelraffinerie Oberrhein | Maschine 2 | 76187 | Karlsruhe | Nördliche Raffineriestraße | 1 | Baden-Württemberg | 1995-06-17 | In Betrieb | Mineralölprodukte | Raffineriegas | Mineralölprodukte | Nein | Ja | Nein | nein | 12.5 | 11.3 |  | Kondensationsmaschine mit Entnahme | Teileinspeisung (einschließlich Eigenverbrauch) | Netze BW GmbH (SNB948311994307) | Hochspannung
SEE937538401125 | BNA0516 | Mineraloelraffinerie Oberrhein | Maschine 3 | 76187 | Karlsruhe | Nördliche Raffineriestraße | 1 | Baden-Württemberg | 1995-06-17 | In Betrieb | Mineralölprodukte | Raffineriegas | Mineralölprodukte | Nein | Ja | Nein | nein | 14 | 12.7 |  | Kondensationsmaschine mit Entnahme | Teileinspeisung (einschließlich Eigenverbrauch) | Netze BW GmbH (SNB948311994307) | Hochspannung
SEE955482235511 | BNA0516 | Mineraloelraffinerie Oberrhein | Maschine 4 | 76187 | Karlsruhe | Nördliche Raffineriestraße | 1 | Baden-Württemberg | 1995-06-17 | In Betrieb | Mineralölprodukte | Raffineriegas | Mineralölprodukte | Nein | Ja | Nein | nein | 14 | 12.7 |  | Kondensationsmaschine mit Entnahme | Teileinspeisung (einschließlich Eigenverbrauch) | Netze BW GmbH (SNB948311994307) | Hochspannung
SEE974206815730 | BNA0517 | Mineraloelraffinerie Oberrhein | TG-1901 | 76187 | Karlsruhe | Nördliche Raffineriestraße | 1 | Baden-Württemberg | 1995-06-17 | In Betrieb | Mineralölprodukte | Raffineriegas | Mineralölprodukte | Nein | Ja | Nein | nein | 8.1 | 7.3 |  | Kondensationsmaschine mit Entnahme | Teileinspeisung (einschließlich Eigenverbrauch) | Netze BW GmbH (SNB948311994307) | Hochspannung
SEE916030519361 | BNA0517 | Mineraloelraffinerie Oberrhein | TG-1902 | 76187 | Karlsruhe | Nördliche Raffineriestraße | 1 | Baden-Württemberg | 1995-06-17 | In Betrieb | Mineralölprodukte | Raffineriegas | Mineralölprodukte | Nein | Ja | Nein | nein | 8.1 | 7.3 |  | Kondensationsmaschine mit Entnahme | Teileinspeisung (einschließlich Eigenverbrauch) | Netze BW GmbH (SNB948311994307) | Hochspannung
SEE909106315790 | BNA0517 | Mineraloelraffinerie Oberrhein | TG-1904 | 76187 | Karlsruhe | Nördliche Raffineriestraße | 1 | Baden-Württemberg | 1995-06-17 | In Betrieb | Mineralölprodukte | Raffineriegas | Mineralölprodukte | Nein | Ja | Nein | nein | 15 | 13.5 |  | Gegendruckmaschine mit Entnahme | Teileinspeisung (einschließlich Eigenverbrauch) | Netze BW GmbH (SNB948311994307) | Hochspannung
SEE960058020569 |  | Stadtwerke Karlsruhe GmbH | Spitzenstromerzeuger 3 (Diesel 3 HKW-West) | 76189 | Karlsruhe | Honsellstraße | 35 | Baden-Württemberg | 1981-01-28 | In Betrieb | Mineralölprodukte | Dieselkraftstoff | Mineralölprodukte | Nein | Nein | Nein | nein | 3.52 | 3.3 |  | Verbrennungsmotor | Volleinspeisung | Stadtwerke Karlsruhe Netzservice GmbH (SNB971087047229) | Umspannebene Hochspannung/Mittelspannung
SEE910806335483 |  | Stadtwerke Karlsruhe GmbH | Spitzenstromerzeuger 4 (Diesel 4 HKW-West) | 76189 | Karlsruhe | Honsellstraße | 35 | Baden-Württemberg | 1981-01-28 | In Betrieb | Mineralölprodukte | Dieselkraftstoff | Mineralölprodukte | Nein | Nein | Nein | nein | 3.52 | 3.3 |  | Verbrennungsmotor | Volleinspeisung | Stadtwerke Karlsruhe Netzservice GmbH (SNB971087047229) | Umspannebene Hochspannung/Mittelspannung
SEE940039139749 | BNA0515 | Stadtwerke Karlsruhe GmbH | SW Karlsruhe Heizkraftwerk West Generator 3 | 76189 | Karlsruhe | Honsellstraße | 36 | Baden-Württemberg | 1984-02-01 | In Betrieb | Erdgas | Erdgas, Erdölgas | Erdgas | Nein | Ja | Nein | nein | 42 | 33 |  | Gegendruckmaschine mit Entnahme | Volleinspeisung | Stadtwerke Karlsruhe Netzservice GmbH (SNB971087047229) | Hochspannung
SEE904455926604 |  | Stora Enso Maxau GmbH | Turbine 4 | 76187 | Karlsruhe | Mitscherlichstraße |  | Baden-Württemberg | 2010-10-27 | In Betrieb | Wärme | Dampf (zum Beispiel Prozesswärme) | Wärme | Nein | Ja | Nein | nein | 42.5 | 40 |  | Gegendruckmaschine mit Entnahme | Teileinspeisung (einschließlich Eigenverbrauch) | Stadtwerke Karlsruhe Netzservice GmbH (SNB971087047229) | Hochspannung; Mittelspannung
SEE980046698020 |  | Stora Enso Maxau GmbH | Turbine 5 | 76187 | Karlsruhe | Mitscherlichstraße |  | Baden-Württemberg | 2020-08-20 | In Betrieb | Wärme | Dampf (zum Beispiel Prozesswärme) | Wärme | Nein | Ja | Nein | nein | 57.3 | 54 |  | Kondensationsmaschine mit Entnahme | Teileinspeisung (einschließlich Eigenverbrauch) | Stadtwerke Karlsruhe Netzservice GmbH (SNB971087047229) | Mittelspannung
SEE949133098242 |  | Stora Enso Maxau GmbH | Turbine 7 | 76187 | Karlsruhe | Mitscherlichstraße |  | Baden-Württemberg | 1968-01-01 | In Betrieb | Wärme | Dampf (zum Beispiel Prozesswärme) | Wärme | Nein | Ja | Nein | nein | 20 | 18 |  | Kondensationsmaschine mit Entnahme | Teileinspeisung (einschließlich Eigenverbrauch) | Stadtwerke Karlsruhe Netzservice GmbH (SNB971087047229) | Hochspannung
SEE925652456091 | BNA1168 | Müllheizkraftwerk Kassel GmbH | Müllheizkraftwerk Kassel M7 | 34123 | Kassel | Am Lossewerk | 8 | Hessen | 1985-12-17 | In Betrieb | nicht biogener Abfall | Abfall (Hausmüll, Siedl.abf.) | Abfall | Nein | Ja | Nein | nein | 10.5 | 8 |  | Kondensationsmaschine mit Entnahme | Volleinspeisung | Städtische Werke Netz+Service GmbH (SNB935482852901) | Höchstspannung
SEE976589352260 | BNA1168 | Müllheizkraftwerk Kassel GmbH | Müllheizkraftwerk Kassel M8 | 34123 | Kassel | Am Lossewerk | 8 | Hessen | 2012-03-12 | In Betrieb | nicht biogener Abfall | Abfall (Hausmüll, Siedl.abf.) | Abfall | Nein | Ja | Nein | nein | 17.7 | 14.7 |  | Kondensationsmaschine mit Entnahme | Volleinspeisung | Städtische Werke Netz+Service GmbH (SNB935482852901) | Hochspannung
SEE928076311489 | BNA0523 | Städtische Werke Energie + Wärme GmbH | Fernwärmekraftwerk Kassel | 34134 | Kassel | Dennhäuser Straße | 122 | Hessen | 1989-12-21 | In Betrieb | Braunkohle | Rohbraunkohlen | Braunkohle | Nein | Ja | Nein | nein | 38 | 33.5 |  | Gegendruckmaschine ohne Entnahme | Volleinspeisung | Avacon Netz GmbH (SNB990362338043) | Hochspannung
SEE994210380116 | BNA0521 | Städtische Werke Energie + Wärme GmbH | Kombi-HKW DT | 34134 | Kassel | Dennhäuser Straße | 122 | Hessen | 1988-07-18 | In Betrieb | Erdgas | Erdgas, Erdölgas | Erdgas | Nein | Ja | Nein | nein | 9.83 | 9.76 |  | Gasturbinen mit nachgeschalteter Dampfturbine | Volleinspeisung | Städtische Werke Netz+Service GmbH (SNB935482852901) | Hochspannung
SEE913088869400 | BNA0521 | Städtische Werke Energie + Wärme GmbH | Kombi-HKW GT1 | 34134 | Kassel | Dennhäuser Straße | 122 | Hessen | 2021-03-31 | In Betrieb | Erdgas | Erdgas, Erdölgas | Erdgas | Nein | Ja | Nein | nein | 15.68 | 15.29 |  | Gasturbinen mit nachgeschalteter Dampfturbine | Volleinspeisung | Städtische Werke Netz+Service GmbH (SNB935482852901) | Hochspannung
SEE982127973149 | BNA0521 | Städtische Werke Energie + Wärme GmbH | Kombi-HKW GT2 | 34134 | Kassel | Dennhäuser Straße | 122 | Hessen | 2005-12-05 | In Betrieb | Erdgas | Erdgas, Erdölgas | Erdgas | Nein | Ja | Nein | nein | 31.95 | 31.15 |  | Gasturbinen mit nachgeschalteter Dampfturbine | Volleinspeisung | Städtische Werke Netz+Service GmbH (SNB935482852901) | Hochspannung
SEE964721515031 | BNA1169 | Uniper Kraftwerke GmbH | Kaufering K(Ro)1 | 86916 | Kaufering | Lechfeldwiesen |  | Bayern | 1975-01-01 | In Betrieb | Wasser |  | Wasser | Nein | Nein | Ja | nein | 6.1 | 5.567 |  |  | Volleinspeisung | LEW Verteilnetz GmbH (SNB911705062982) | Hochspannung
SEE988114672156 | BNA1169 | Uniper Kraftwerke GmbH | Kaufering K(Ro)2 | 86916 | Kaufering | Lechfeldwiesen |  | Bayern | 1975-01-01 | In Betrieb | Wasser |  | Wasser | Nein | Nein | Ja | nein | 6.1 | 5.567 |  |  | Volleinspeisung | LEW Verteilnetz GmbH (SNB911705062982) | Hochspannung
SEE924169304048 | BNA1169 | Uniper Kraftwerke GmbH | Kaufering K(Ro)3 | 86916 | Kaufering | Lechfeldwiesen |  | Bayern | 1975-01-01 | In Betrieb | Wasser |  | Wasser | Nein | Nein | Ja | nein | 5.567 | 5.567 |  |  | Volleinspeisung | LEW Verteilnetz GmbH (SNB911705062982) | Hochspannung
SEE922518617825 |  | B E B Bio Energie Baden GmbH | Biomasse-HKW 1 Kehl | 77694 | Kehl | Bremenwörtstraße | 5 | Baden-Württemberg | 2002-11-28 | In Betrieb | Biomasse | Altholz, Gebrauchtholz, Holz(sperr)müll | Biomasse | Ja | Ja | Ja | nein | 8.9 | 7.8 |  | Gegendruckmaschine ohne Entnahme | Volleinspeisung | Überlandwerk Mittelbaden GmbH & Co. KG (SNB913992545742) | Mittelspannung
SEE950688444200 |  | B E B Bio Energie Baden GmbH | Biomasse-HKW 2 Kehl | 77694 | Kehl | Bremenwörtstraße | 5 | Baden-Württemberg | 2011-06-16 | In Betrieb | Biomasse | Altholz, Gebrauchtholz, Holz(sperr)müll | Biomasse | Ja | Ja | Ja | nein | 2.9 | 2.6 |  | Gegendruckmaschine ohne Entnahme | Volleinspeisung | Überlandwerk Mittelbaden GmbH & Co. KG (SNB913992545742) | Mittelspannung
SEE911507913505 |  | Kelheim Fibres GmbH | Turbine 2 | 93309 | Kelheim | Regensburger Straße | 109 | Bayern | 1990-07-18 | In Betrieb | Erdgas | Erdgas, Erdölgas | Erdgas | Nein | Ja | Nein | nein | 2.943 | 2.722 |  | Gegendruckmaschine ohne Entnahme | Teileinspeisung (einschließlich Eigenverbrauch) | STADTWERKE KELHEIM GmbH &amp; Co KG (SNB965500640463) | Mittelspannung
SEE960162708360 |  | Kelheim Fibres GmbH | Turbine 4 | 93309 | Kelheim | Regensburger Straße | 109 | Bayern | 1952-09-01 | In Betrieb | Erdgas | Erdgas, Erdölgas | Erdgas | Nein | Ja | Nein | nein | 5.76 | 5.329 |  | Gegendruckmaschine ohne Entnahme | Teileinspeisung (einschließlich Eigenverbrauch) | STADTWERKE KELHEIM GmbH &amp; Co KG (SNB965500640463) | Mittelspannung
SEE946476002431 |  | Kelheim Fibres GmbH | Turbine 6 | 93309 | Kelheim | Regensburger Straße | 109 | Bayern | 1970-07-16 | In Betrieb | Erdgas | Erdgas, Erdölgas | Erdgas | Nein | Ja | Nein | nein | 22.5 | 20.815 |  | Gegendruckmaschine mit Entnahme | Teileinspeisung (einschließlich Eigenverbrauch) | STADTWERKE KELHEIM GmbH &amp; Co KG (SNB965500640463) | Mittelspannung
SEE980823248912 |  | Kelheim Fibres GmbH | Turbine 7 | 93309 | Kelheim | Regensburger Straße | 109 | Bayern | 2014-08-05 | In Betrieb | Erdgas | Erdgas, Erdölgas | Erdgas | Nein | Ja | Nein | nein | 28.028 | 25.929 |  | Gegendruckmaschine mit Entnahme | Teileinspeisung (einschließlich Eigenverbrauch) | STADTWERKE KELHEIM GmbH &amp; Co KG (SNB965500640463) | Mittelspannung
SEE976263348152 | BNA1528 | Stadtwerke Kempen GmbH | 0040 - STW - BHKW - KWK | 47906 | Kempen | Otto-Schott-Straße | 4 | Nordrhein-Westfalen | 2010-01-01 | In Betrieb | Erdgas | Erdgas, Erdölgas | Erdgas | Nein | Ja | Nein | nein | 2.427 | 2.391 |  | Verbrennungsmotor | Volleinspeisung | Stadtwerke Kempen GmbH (SNB943042904373) | Mittelspannung
SEE918912535520 | BNA1528 | Stadtwerke Kempen GmbH | 0041 - STW - BHKW - KWK | 47906 | Kempen | Otto-Schott-Straße | 4 | Nordrhein-Westfalen | 2010-01-01 | In Betrieb | Erdgas | Erdgas, Erdölgas | Erdgas | Nein | Ja | Nein | nein | 2.427 | 2.391 |  | Verbrennungsmotor | Volleinspeisung | Stadtwerke Kempen GmbH (SNB943042904373) | Mittelspannung
SEE900953976684 | BNA1528 | Stadtwerke Kempen GmbH | 0042 - STW - BHKW - KWK | 47906 | Kempen | Otto-Schott-Straße | 4 | Nordrhein-Westfalen | 2010-01-01 | In Betrieb | Erdgas | Erdgas, Erdölgas | Erdgas | Nein | Ja | Nein | nein | 2.427 | 2.391 |  | Verbrennungsmotor | Volleinspeisung | Stadtwerke Kempen GmbH (SNB943042904373) | Mittelspannung
SEE951078548935 | BNA1528 | Stadtwerke Kempen GmbH | 0050 - STW - BHKW - KWK | 47906 | Kempen | Otto-Schott-Straße | 4 | Nordrhein-Westfalen | 2017-11-01 | In Betrieb | Erdgas | Erdgas, Erdölgas | Erdgas | Nein | Ja | Nein | nein | 3.356 | 3.313 |  | Verbrennungsmotor | Volleinspeisung | Stadtwerke Kempen GmbH (SNB943042904373) | Mittelspannung
SEE996518986489 | BNA1528 | Stadtwerke Kempen GmbH | mtl. STW-Bio-EEG-004 | 47906 | Kempen | Otto-Schott-Straße | 4 | Nordrhein-Westfalen | 2007-09-17 | In Betrieb | Biomasse | Biomethan (Bioerdgas) | Biomasse | Ja | Ja | Ja | nein | 2.427 | 2.391 |  | Verbrennungsmotor | Volleinspeisung | Stadtwerke Kempen GmbH (SNB943042904373) | Mittelspannung
SEE999181532861 | BNA0527 | Stadtwerke Kiel AG | HKWH Gasturbine 5 | 24116 | Kiel | Goethestraße | 14 | Schleswig-Holstein | 2005-04-27 | In Betrieb | Erdgas | Erdgas, Erdölgas | Erdgas | Nein | Ja | Nein | nein | 5.52 | 5.424 |  | Gasturbinen mit Abhitzekessel | Volleinspeisung | SWKiel Netz GmbH (SNB973742186519) | Mittelspannung
SEE920193460095 | BNA0527 | Stadtwerke Kiel AG | HKWH Gasturbine 6 | 24116 | Kiel | Goethestraße | 14 | Schleswig-Holstein | 2005-04-27 | In Betrieb | Erdgas | Erdgas, Erdölgas | Erdgas | Nein | Ja | Nein | nein | 5.52 | 5.424 |  | Gasturbinen mit Abhitzekessel | Volleinspeisung | SWKiel Netz GmbH (SNB973742186519) | Mittelspannung
SEE989392899242 | BNA0527 | Stadtwerke Kiel AG | HKWH Gasturbine 7 | 24116 | Kiel | Goethestraße | 14 | Schleswig-Holstein | 2014-10-01 | In Betrieb | Erdgas | Erdgas, Erdölgas | Erdgas | Nein | Ja | Nein | nein | 5.427 | 5.336 |  | Gasturbinen mit Abhitzekessel | Volleinspeisung | SWKiel Netz GmbH (SNB973742186519) | Mittelspannung
SEE939329445868 | BNA0527 | Stadtwerke Kiel AG | HKWH Gasturbine 8 | 24116 | Kiel | Goethestraße | 14 | Schleswig-Holstein | 2014-10-01 | In Betrieb | Erdgas | Erdgas, Erdölgas | Erdgas | Nein | Ja | Nein | nein | 5.427 | 5.336 |  | Gasturbinen mit Abhitzekessel | Volleinspeisung | SWKiel Netz GmbH (SNB973742186519) | Mittelspannung
SEE951839779134 | BNA1945 | Stadtwerke Kiel AG | Küstenkraftwerk K.I.E.L Motor 1 | 24149 | Kiel | Hasselfelde | 30 | Schleswig-Holstein | 2018-12-07 | In Betrieb | Erdgas | Erdgas, Erdölgas | Erdgas | Nein | Ja | Nein | nein | 9.571 | 9.456 |  | Verbrennungsmotor | Volleinspeisung | SWKiel Netz GmbH (SNB973742186519) | Hochspannung
SEE985206646330 | BNA1945 | Stadtwerke Kiel AG | Küstenkraftwerk K.I.E.L Motor 10 | 24149 | Kiel | Hasselfelde | 30 | Schleswig-Holstein | 2018-10-05 | In Betrieb | Erdgas | Erdgas, Erdölgas | Erdgas | Nein | Ja | Nein | nein | 9.571 | 9.456 |  | Verbrennungsmotor | Volleinspeisung | SWKiel Netz GmbH (SNB973742186519) | Hochspannung
SEE916115669219 | BNA1945 | Stadtwerke Kiel AG | Küstenkraftwerk K.I.E.L Motor 11 | 24149 | Kiel | Hasselfelde | 30 | Schleswig-Holstein | 2018-08-21 | In Betrieb | Erdgas | Erdgas, Erdölgas | Erdgas | Nein | Ja | Nein | nein | 9.571 | 9.456 |  | Verbrennungsmotor | Volleinspeisung | SWKiel Netz GmbH (SNB973742186519) | Hochspannung
SEE953574430066 | BNA1945 | Stadtwerke Kiel AG | Küstenkraftwerk K.I.E.L Motor 12 | 24149 | Kiel | Hasselfelde | 30 | Schleswig-Holstein | 2018-08-23 | In Betrieb | Erdgas | Erdgas, Erdölgas | Erdgas | Nein | Ja | Nein | nein | 9.571 | 9.456 |  | Verbrennungsmotor | Volleinspeisung | SWKiel Netz GmbH (SNB973742186519) | Hochspannung
SEE905939296770 | BNA1945 | Stadtwerke Kiel AG | Küstenkraftwerk K.I.E.L Motor 13 | 24149 | Kiel | Hasselfelde | 30 | Schleswig-Holstein | 2018-08-21 | In Betrieb | Erdgas | Erdgas, Erdölgas | Erdgas | Nein | Ja | Nein | nein | 9.571 | 9.456 |  | Verbrennungsmotor | Volleinspeisung | SWKiel Netz GmbH (SNB973742186519) | Hochspannung
SEE963125615224 | BNA1945 | Stadtwerke Kiel AG | Küstenkraftwerk K.I.E.L Motor 14 | 24149 | Kiel | Hasselfelde | 30 | Schleswig-Holstein | 2018-08-13 | In Betrieb | Erdgas | Erdgas, Erdölgas | Erdgas | Nein | Ja | Nein | nein | 9.571 | 9.456 |  | Verbrennungsmotor | Volleinspeisung | SWKiel Netz GmbH (SNB973742186519) | Hochspannung
SEE941552924256 | BNA1945 | Stadtwerke Kiel AG | Küstenkraftwerk K.I.E.L Motor 15 | 24149 | Kiel | Hasselfelde | 30 | Schleswig-Holstein | 2018-08-10 | In Betrieb | Erdgas | Erdgas, Erdölgas | Erdgas | Nein | Ja | Nein | nein | 9.571 | 9.456 |  | Verbrennungsmotor | Volleinspeisung | SWKiel Netz GmbH (SNB973742186519) | Hochspannung
SEE937791832391 | BNA1945 | Stadtwerke Kiel AG | Küstenkraftwerk K.I.E.L Motor 16 | 24149 | Kiel | Hasselfelde | 30 | Schleswig-Holstein | 2018-06-05 | In Betrieb | Erdgas | Erdgas, Erdölgas | Erdgas | Nein | Ja | Nein | nein | 9.571 | 9.456 |  | Verbrennungsmotor | Volleinspeisung | SWKiel Netz GmbH (SNB973742186519) | Hochspannung
SEE932569905017 | BNA1945 | Stadtwerke Kiel AG | Küstenkraftwerk K.I.E.L Motor 17 | 24149 | Kiel | Hasselfelde | 30 | Schleswig-Holstein | 2018-07-13 | In Betrieb | Erdgas | Erdgas, Erdölgas | Erdgas | Nein | Ja | Nein | nein | 9.571 | 9.456 |  | Verbrennungsmotor | Volleinspeisung | SWKiel Netz GmbH (SNB973742186519) | Hochspannung
SEE979353792927 | BNA1945 | Stadtwerke Kiel AG | Küstenkraftwerk K.I.E.L Motor 18 | 24149 | Kiel | Hasselfelde | 30 | Schleswig-Holstein | 2018-07-09 | In Betrieb | Erdgas | Erdgas, Erdölgas | Erdgas | Nein | Ja | Nein | nein | 9.571 | 9.456 |  | Verbrennungsmotor | Volleinspeisung | SWKiel Netz GmbH (SNB973742186519) | Hochspannung
SEE994826833730 | BNA1945 | Stadtwerke Kiel AG | Küstenkraftwerk K.I.E.L Motor 19 | 24149 | Kiel | Hasselfelde | 30 | Schleswig-Holstein | 2018-07-12 | In Betrieb | Erdgas | Erdgas, Erdölgas | Erdgas | Nein | Ja | Nein | nein | 9.571 | 9.456 |  | Verbrennungsmotor | Volleinspeisung | SWKiel Netz GmbH (SNB973742186519) | Hochspannung
SEE918583974024 | BNA1945 | Stadtwerke Kiel AG | Küstenkraftwerk K.I.E.L Motor 2 | 24149 | Kiel | Hasselfelde | 30 | Schleswig-Holstein | 2018-11-21 | In Betrieb | Erdgas | Erdgas, Erdölgas | Erdgas | Nein | Ja | Nein | nein | 9.571 | 9.456 |  | Verbrennungsmotor | Volleinspeisung | SWKiel Netz GmbH (SNB973742186519) | Hochspannung
SEE987324322059 | BNA1945 | Stadtwerke Kiel AG | Küstenkraftwerk K.I.E.L Motor 20 | 24149 | Kiel | Hasselfelde | 30 | Schleswig-Holstein | 2018-07-13 | In Betrieb | Erdgas | Erdgas, Erdölgas | Erdgas | Nein | Ja | Nein | nein | 9.571 | 9.456 |  | Verbrennungsmotor | Volleinspeisung | SWKiel Netz GmbH (SNB973742186519) | Hochspannung
SEE939823727910 | BNA1945 | Stadtwerke Kiel AG | Küstenkraftwerk K.I.E.L Motor 3 | 24149 | Kiel | Hasselfelde | 30 | Schleswig-Holstein | 2018-11-16 | In Betrieb | Erdgas | Erdgas, Erdölgas | Erdgas | Nein | Ja | Nein | nein | 9.571 | 9.456 |  | Verbrennungsmotor | Volleinspeisung | SWKiel Netz GmbH (SNB973742186519) | Hochspannung
SEE904076796426 | BNA1945 | Stadtwerke Kiel AG | Küstenkraftwerk K.I.E.L Motor 4 | 24149 | Kiel | Hasselfelde | 30 | Schleswig-Holstein | 2018-11-23 | In Betrieb | Erdgas | Erdgas, Erdölgas | Erdgas | Nein | Ja | Nein | nein | 9.571 | 9.456 |  | Verbrennungsmotor | Volleinspeisung | SWKiel Netz GmbH (SNB973742186519) | Hochspannung
SEE940475173918 | BNA1945 | Stadtwerke Kiel AG | Küstenkraftwerk K.I.E.L Motor 5 | 24149 | Kiel | Hasselfelde | 30 | Schleswig-Holstein | 2018-11-09 | In Betrieb | Erdgas | Erdgas, Erdölgas | Erdgas | Nein | Ja | Nein | nein | 9.571 | 9.456 |  | Verbrennungsmotor | Volleinspeisung | SWKiel Netz GmbH (SNB973742186519) | Hochspannung
SEE967544153657 | BNA1945 | Stadtwerke Kiel AG | Küstenkraftwerk K.I.E.L Motor 6 | 24149 | Kiel | Hasselfelde | 30 | Schleswig-Holstein | 2018-09-27 | In Betrieb | Erdgas | Erdgas, Erdölgas | Erdgas | Nein | Ja | Nein | nein | 9.571 | 9.456 |  | Verbrennungsmotor | Teileinspeisung (einschließlich Eigenverbrauch) | SWKiel Netz GmbH (SNB973742186519) | Hochspannung
SEE921059219284 | BNA1945 | Stadtwerke Kiel AG | Küstenkraftwerk K.I.E.L Motor 7 | 24149 | Kiel | Hasselfelde | 30 | Schleswig-Holstein | 2018-09-28 | In Betrieb | Erdgas | Erdgas, Erdölgas | Erdgas | Nein | Ja | Nein | nein | 9.571 | 9.456 |  | Verbrennungsmotor | Volleinspeisung | SWKiel Netz GmbH (SNB973742186519) | Hochspannung
SEE934242259776 | BNA1945 | Stadtwerke Kiel AG | Küstenkraftwerk K.I.E.L Motor 8 | 24149 | Kiel | Hasselfelde | 30 | Schleswig-Holstein | 2018-10-01 | In Betrieb | Erdgas | Erdgas, Erdölgas | Erdgas | Nein | Ja | Nein | nein | 9.571 | 9.456 |  | Verbrennungsmotor | Volleinspeisung | SWKiel Netz GmbH (SNB973742186519) | Hochspannung
SEE916435406600 | BNA1945 | Stadtwerke Kiel AG | Küstenkraftwerk K.I.E.L Motor 9 | 24149 | Kiel | Hasselfelde | 30 | Schleswig-Holstein | 2018-10-04 | In Betrieb | Erdgas | Erdgas, Erdölgas | Erdgas | Nein | Ja | Nein | nein | 9.571 | 9.456 |  | Verbrennungsmotor | Volleinspeisung | SWKiel Netz GmbH (SNB973742186519) | Hochspannung
SEE952242150978 | BNA1175 | EnBW Energie Baden-Württemberg AG T-BMBV | WKW Unteropfingen M1 | 88457 | Kirchdorf | Kraftwerkstraße |  | Baden-Württemberg | 1924-01-01 | In Betrieb | Wasser |  | Wasser | Ja | Nein | Ja | nein | 3.325 | 3.325 |  |  | Teileinspeisung (einschließlich Eigenverbrauch) | Netze BW GmbH (SNB948311994307) | Mittelspannung
SEE944923156256 | BNA1175 | EnBW Energie Baden-Württemberg AG T-BMBV | WKW Unteropfingen M2 | 88457 | Kirchdorf | Kraftwerkstraße | 4 | Baden-Württemberg | 1924-01-01 | In Betrieb | Wasser |  | Wasser | Ja | Nein | Ja | nein | 3.325 | 3.325 |  |  | Teileinspeisung (einschließlich Eigenverbrauch) | Netze BW GmbH (SNB948311994307) | Mittelspannung
SEE989300885374 | BNA1175 | EnBW Energie Baden-Württemberg AG T-BMBV | WKW Unteropfingen M3 | 88457 | Kirchdorf | Kraftwerkstraße | 4 | Baden-Württemberg | 1924-01-01 | In Betrieb | Wasser |  | Wasser | Ja | Nein | Ja | nein | 3.325 | 3.325 |  |  | Teileinspeisung (einschließlich Eigenverbrauch) | Netze BW GmbH (SNB948311994307) | Mittelspannung
SEE964658207085 | BNA1175 | EnBW Energie Baden-Württemberg AG T-BMBV | WKW Unteropfingen M4 | 88457 | Kirchdorf | Kraftwerkstraße | 4 | Baden-Württemberg | 1924-01-01 | In Betrieb | Wasser |  | Wasser | Ja | Nein | Ja | nein | 4.225 | 4.225 |  |  | Teileinspeisung (einschließlich Eigenverbrauch) | Netze BW GmbH (SNB948311994307) | Mittelspannung
SEE946492105505 | BNA0529 | Österreichisch-Bayerische Kraftwerke AG | Kraftwerk Braunau-Simbach MS1 | 84375 | Kirchdorf | Am Kirchdorfer Waldsee | 1 | Bayern | 1954-01-01 | In Betrieb | Wasser |  | Wasser | Nein | Nein | Ja | ja | 25.6 | 25.6 | 0 |  | Volleinspeisung | Bayernwerk Netz GmbH (SNB940352624434) | Hochspannung
SEE912351283974 | BNA0529 | Österreichisch-Bayerische Kraftwerke AG | Kraftwerk Braunau-Simbach MS2 | 84375 | Kirchdorf | Am Kirchdorfer Waldsee | 1 | Bayern | 1954-01-01 | In Betrieb | Wasser |  | Wasser | Nein | Nein | Ja | ja | 25.6 | 25.6 | 0 |  | Volleinspeisung | Bayernwerk Netz GmbH (SNB940352624434) | Hochspannung
SEE992421348512 | BNA0529 | Österreichisch-Bayerische Kraftwerke AG | Kraftwerk Braunau-Simbach MS3 | 84375 | Kirchdorf | Am Kirchdorfer Waldsee | 1 | Bayern | 1954-01-01 | In Betrieb | Wasser |  | Wasser | Nein | Nein | Ja | ja | 25.6 | 25.6 | 0 |  | Volleinspeisung | Bayernwerk Netz GmbH (SNB940352624434) | Hochspannung
SEE979623845346 | BNA0529 | Österreichisch-Bayerische Kraftwerke AG | Kraftwerk Braunau-Simbach MS4 | 84375 | Kirchdorf | Am Kirchdorfer Waldsee | 1 | Bayern | 1954-01-01 | In Betrieb | Wasser |  | Wasser | Nein | Nein | Ja | ja | 25.6 | 25.6 | 0 |  | Volleinspeisung | Bayernwerk Netz GmbH (SNB940352624434) | Hochspannung
SEE959343099212 | BNA0531 | Energieservice Westfalen Weser GmbH | Kraftwerk Kirchlengern_GT1 | 32278 | Kirchlengern | Bahnhofstraße | 40 | Nordrhein-Westfalen | 1981-01-16 | In Betrieb | Erdgas | Erdgas, Erdölgas | Erdgas | Nein | Nein | Nein | nein | 128 | 125 |  | Gasturbinen mit Abhitzekessel | Teileinspeisung (einschließlich Eigenverbrauch) | Westfalen Weser Netz GmbH (SNB929881052512) | Hochspannung
SEE997526539162 | BNA0531 | Energieservice Westfalen Weser GmbH | Kraftwerk-Kirchlengern_GT2 | 32278 | Kirchlengern | Bahnhofstraße | 40 | Nordrhein-Westfalen | 1973-06-06 | In Betrieb | Mineralölprodukte | Heizöl, leicht | Mineralölprodukte | Nein | Nein | Nein | nein | 19.5 | 19 |  | Gasturbinen ohne Abhitzekessel | Volleinspeisung | Westfalen Weser Netz GmbH (SNB929881052512) | Hochspannung
SEE931158678738 | BNA1181 | RWE Generation Hydro GmbH | Koblenz Maschine 1 | 56073 | Koblenz | Pastor-Klein-Straße |  | Rheinland-Pfalz | 1951-10-01 | In Betrieb | Wasser |  | Wasser | Nein | Nein | Ja | nein | 4 | 4 |  |  | Volleinspeisung | Energienetze Mittelrhein GmbH &amp; Co. KG (SNB980055629275) | Mittelspannung
SEE996485724770 | BNA1181 | RWE Generation Hydro GmbH | Koblenz Maschine 2 | 56073 | Koblenz | Pastor-Klein-Straße |  | Rheinland-Pfalz | 1951-10-01 | In Betrieb | Wasser |  | Wasser | Nein | Nein | Ja | nein | 4 | 4 |  |  | Volleinspeisung | Energienetze Mittelrhein GmbH &amp; Co. KG (SNB980055629275) | Mittelspannung
SEE996357195448 | BNA1181 | RWE Generation Hydro GmbH | Koblenz Maschine 3 | 56073 | Koblenz | Pastor-Klein-Straße |  | Rheinland-Pfalz | 1951-10-01 | In Betrieb | Wasser |  | Wasser | Nein | Nein | Ja | nein | 4 | 4 |  |  | Volleinspeisung | Energienetze Mittelrhein GmbH &amp; Co. KG (SNB980055629275) | Mittelspannung
SEE961061178896 | BNA1181 | RWE Generation Hydro GmbH | Koblenz Maschine 4 | 56073 | Koblenz | Pastor-Klein-Straße |  | Rheinland-Pfalz | 1951-10-01 | In Betrieb | Wasser |  | Wasser | Nein | Nein | Ja | nein | 4 | 4 |  |  | Volleinspeisung | Energienetze Mittelrhein GmbH &amp; Co. KG (SNB980055629275) | Mittelspannung
SEE912620031664 | BNA0540 | Uniper Kraftwerke GmbH | Walchenseekraftwerk D F1 | 82431 | Kochel | Altjoch | 21 | Bayern | 1924-01-01 | In Betrieb | Pumpspeicher |  | Pumpspeicher | Nein | Nein | Nein | nein | 18 | 18 |  |  | Volleinspeisung | Bayernwerk Netz GmbH (SNB940352624434) | Hochspannung | 10000
SEE929286998156 | BNA0540 | Uniper Kraftwerke GmbH | Walchenseekraftwerk D F2 | 82431 | Kochel | Altjoch | 22 | Bayern | 1924-01-01 | In Betrieb | Pumpspeicher |  | Pumpspeicher | Nein | Nein | Nein | nein | 18 | 18 |  |  | Volleinspeisung | Bayernwerk Netz GmbH (SNB940352624434) | Hochspannung | 10000
SEE918932104027 | BNA0540 | Uniper Kraftwerke GmbH | Walchenseekraftwerk D F3 | 82431 | Kochel | Altjoch | 22 | Bayern | 1924-01-01 | In Betrieb | Pumpspeicher |  | Pumpspeicher | Nein | Nein | Nein | nein | 18 | 18 |  |  | Volleinspeisung | Bayernwerk Netz GmbH (SNB940352624434) | Hochspannung | 10000
SEE947858967560 | BNA0540 | Uniper Kraftwerke GmbH | Walchenseekraftwerk D F4 | 82431 | Kochel | Altjoch | 22 | Bayern | 1924-01-01 | In Betrieb | Pumpspeicher |  | Pumpspeicher | Nein | Nein | Nein | nein | 18 | 18 |  |  | Volleinspeisung | Bayernwerk Netz GmbH (SNB940352624434) | Hochspannung | 10000
SEE999779887083 | BNA0540 | Uniper Kraftwerke GmbH | Walchenseekraftwerk E Pe1 | 82431 | Kochel | Altjoch | 22 | Bayern | 1924-01-01 | In Betrieb | Pumpspeicher |  | Pumpspeicher | Nein | Nein | Nein | nein | 13 | 13 |  |  | Volleinspeisung | DB Energie GmbH (Bahnstromnetz 16,7 Hz) (SNB942182027607) | Hochspannung | 10000
SEE948667001926 | BNA0540 | Uniper Kraftwerke GmbH | Walchenseekraftwerk E Pe2 | 82431 | Kochel | Altjoch | 22 | Bayern | 1924-01-01 | In Betrieb | Pumpspeicher |  | Pumpspeicher | Nein | Nein | Nein | nein | 13 | 13 |  |  | Volleinspeisung | DB Energie GmbH (Bahnstromnetz 16,7 Hz) (SNB942182027607) | Hochspannung | 10000
SEE984525391747 | BNA0540 | Uniper Kraftwerke GmbH | Walchenseekraftwerk E Pe3 | 82431 | Kochel | Altjoch | 22 | Bayern | 1924-01-01 | In Betrieb | Pumpspeicher |  | Pumpspeicher | Nein | Nein | Nein | nein | 13 | 13 |  |  | Volleinspeisung | DB Energie GmbH (Bahnstromnetz 16,7 Hz) (SNB942182027607) | Hochspannung | 10000
SEE998783397489 | BNA0540 | Uniper Kraftwerke GmbH | Walchenseekraftwerk E Pe4 | 82431 | Kochel | Altjoch | 22 | Bayern | 1924-01-01 | In Betrieb | Pumpspeicher |  | Pumpspeicher | Nein | Nein | Nein | nein | 13 | 13 |  |  | Volleinspeisung | DB Energie GmbH (Bahnstromnetz 16,7 Hz) (SNB942182027607) | Hochspannung | 10000
SEE941568476039 | BNA1184 | AVG Abfallentsorgungs- und Verwertungsgesellschaft Köln mbH | Turbosatz 1 | 50735 | Köln | Geestemünder Str. | 23 | Nordrhein-Westfalen | 1998-02-02 | In Betrieb | nicht biogener Abfall | Abfall (Hausmüll, Siedl.abf.) | Abfall | Nein | Ja | Nein | nein | 56 | 46 |  | Kondensationsmaschine mit Entnahme |  | Rheinische NETZGesellschaft mbH (SNB924477581384) | Hochspannung; Hochspannung
SEE942956157011 | BNA1867 | AVG Abfallentsorgungs- und Verwertungsgesellschaft Köln mbH | Turbosatz 2 | 50735 | Köln | Geestemünder Str. | 23 | Nordrhein-Westfalen | 2017-05-30 | In Betrieb | nicht biogener Abfall |  | Abfall | Nein | Nein | Nein | nein | 31.76 | 18 |  | Kondensationsmaschine ohne Entnahme | Teileinspeisung (einschließlich Eigenverbrauch) | Rheinische NETZGesellschaft mbH (SNB924477581384) | Mittelspannung; Niederspannung (= Hausanschluss/Haushaltsstrom)
SEE935397901879 | BNA1397a | INEOS Manufacturing Deutschland | Turbine 21 | 50769 | Köln | Alte Str. | 201 | Nordrhein-Westfalen | 1964-01-15 | In Betrieb | andere Gase | Sonstige hergestellte Gase | Sonstige Energieträger (nicht erneuerbar) | Nein | Ja | Nein | nein | 17.9 | 15.5 |  | Gegendruckmaschine ohne Entnahme | Teileinspeisung (einschließlich Eigenverbrauch) | NETCUR GmbH (SNB974711150357) | Umspannebene Hochspannung/Mittelspannung
SEE933851011843 | BNA1397b | INEOS Manufacturing Deutschland | Turbine 22 | 50769 | Köln | Alte Str. | 201 | Nordrhein-Westfalen | 1964-04-14 | In Betrieb | andere Gase | Sonstige hergestellte Gase | Sonstige Energieträger (nicht erneuerbar) | Nein | Ja | Nein | nein | 19.2 | 19.2 |  | Gegendruckmaschine mit Entnahme | Teileinspeisung (einschließlich Eigenverbrauch) | NETCUR GmbH (SNB974711150357) | Umspannebene Hochspannung/Mittelspannung
SEE918791805134 | BNA1397c | INEOS Manufacturing Deutschland | Turbine 23 | 50769 | Köln | Alte Str. | 201 | Nordrhein-Westfalen | 1963-10-30 | In Betrieb | andere Gase | Sonstige hergestellte Gase | Sonstige Energieträger (nicht erneuerbar) | Nein | Ja | Nein | nein | 17.9 | 15.5 |  | Gegendruckmaschine ohne Entnahme | Teileinspeisung (einschließlich Eigenverbrauch) | NETCUR GmbH (SNB974711150357) | Umspannebene Hochspannung/Mittelspannung
SEE929865645150 | BNA1397d | INEOS Manufacturing Deutschland | Turbine 24 | 50769 | Köln | Alte Str. | 201 | Nordrhein-Westfalen | 1966-06-15 | In Betrieb | andere Gase | Sonstige hergestellte Gase | Sonstige Energieträger (nicht erneuerbar) | Nein | Nein | Nein | nein | 10.4 | 10.4 |  | Kondensationsmaschine ohne Entnahme | Teileinspeisung (einschließlich Eigenverbrauch) | NETCUR GmbH (SNB974711150357) | Umspannebene Hochspannung/Mittelspannung
SEE988668060393 | BNA1397e | INEOS Manufacturing Deutschland | Turbine 31 | 50769 | Köln | Alte Str. | 201 | Nordrhein-Westfalen | 1967-03-21 | In Betrieb | andere Gase | Sonstige hergestellte Gase | Sonstige Energieträger (nicht erneuerbar) | Nein | Ja | Nein | nein | 33.6 | 33.6 |  | Gegendruckmaschine mit Entnahme | Teileinspeisung (einschließlich Eigenverbrauch) | NETCUR GmbH (SNB974711150357) | Umspannebene Hochspannung/Mittelspannung
SEE957163765348 | BNA1870 | ORION Engineered Carbons GmbH | Generator 3 | 50997 | Köln | Harry-Kloepfer-Str. | 1 | Nordrhein-Westfalen | 2020-07-03 | In Betrieb | andere Gase | Andere Gase | Sonstige Energieträger (nicht erneuerbar) | Nein | Ja | Nein | nein | 14 | 13.4 |  | Gegendruckmaschine mit Entnahme | Teileinspeisung (einschließlich Eigenverbrauch) | Westnetz GmbH (SNB921897286493) | Umspannebene Hochspannung/Mittelspannung
SEE944148486770 | BNA1870 | ORION Engineered Carbons GmbH | Generator 4 | 50997 | Köln | Harry-Kloepfer-Str. | 1 | Nordrhein-Westfalen | 2017-12-21 | In Betrieb | andere Gase | Andere Gase | Sonstige Energieträger (nicht erneuerbar) | Nein | Ja | Nein | nein | 22.77 | 22 |  | Kondensationsmaschine mit Entnahme | Teileinspeisung (einschließlich Eigenverbrauch) | Westnetz GmbH (SNB921897286493) | Umspannebene Hochspannung/Mittelspannung
SEE972128015696 | BNA1990 | RheinEnergie AG | BHKW Merheim RheinEnergie | 51109 | Köln | Ostmerheimer Str. | 557 | Nordrhein-Westfalen | 2020-06-01 | In Betrieb | Erdgas | Erdgas, Erdölgas | Erdgas | Nein | Ja | Nein | nein | 31.611 | 31.1 |  | Verbrennungsmotor | Volleinspeisung | Rheinische NETZGesellschaft mbH (SNB924477581384) | Mittelspannung
SEE961660070034 | BNA1182 | RheinEnergie AG | Block 4 Merkenich RheinEnergie | 50769 | Köln | Merkenicher Hauptstr. | 2 | Nordrhein-Westfalen | 2010-10-12 | In Betrieb | Erdgas | Erdgas, Erdölgas | Erdgas | Nein | Ja | Nein | nein | 18.1 | 15.5 |  | Gegendruckmaschine ohne Entnahme | Volleinspeisung | Rheinische NETZGesellschaft mbH (SNB924477581384) | Umspannebene Hochspannung/Mittelspannung
SEE915426748132 | BNA0543 | RheinEnergie AG | Block 6 Merkenich RheinEnergie | 50769 | Köln | Merkenicher Hauptstr. | 2 | Nordrhein-Westfalen | 2010-12-16 | In Betrieb | Braunkohle | Wirbelschichtkohle | Braunkohle | Nein | Ja | Nein | nein | 85.2 | 75.3 |  | Gegendruckmaschine mit Entnahme | Volleinspeisung | Rheinische NETZGesellschaft mbH (SNB924477581384) | Hochspannung
SEE916609233650 | BNA0545 | RheinEnergie AG | DT Niehl 2 RheinEnergie | 50735 | Köln | Am Molenkopf | 3 | Nordrhein-Westfalen | 2005-03-26 | In Betrieb | Wärme | Dampf (zum Beispiel Prozesswärme) | Erdgas | Nein | Ja | Nein | nein | 147.001 | 147 |  | Kondensationsmaschine mit Entnahme | Volleinspeisung | Rheinische NETZGesellschaft mbH (SNB924477581384) | Hochspannung; Hochspannung
SEE984335626152 | BNA0545 | RheinEnergie AG | GT Niehl 2 RheinEnergie | 50735 | Köln | Am Molenkopf | 3 | Nordrhein-Westfalen | 2005-03-26 | In Betrieb | Erdgas | Erdgas, Erdölgas | Erdgas | Nein | Ja | Nein | nein | 274 | 266 |  | Gasturbinen mit Abhitzekessel | Volleinspeisung | Rheinische NETZGesellschaft mbH (SNB924477581384) | Hochspannung
SEE978207781308 | BNA0546 | RheinEnergie AG | GuD Merkenich RheinEnergie | 50769 | Köln | Merkenicher Hauptstr. | 2 | Nordrhein-Westfalen | 2004-01-27 | In Betrieb | Erdgas | Erdgas, Erdölgas | Erdgas | Nein | Ja | Nein | nein | 110.2 | 108.2 |  | Kondensationsmaschine mit Entnahme | Volleinspeisung | Rheinische NETZGesellschaft mbH (SNB924477581384) | Hochspannung
SEE931050475398 | BNA1818 | RheinEnergie AG | GuD Niehl 3 RheinEnergie | 50735 | Köln | Am Molenkopf | 3 | Nordrhein-Westfalen | 2016-04-29 | In Betrieb | Erdgas | Erdgas, Erdölgas | Erdgas | Nein | Ja | Nein | nein | 459.9 | 452.9 |  | Gasturbinen mit nachgeschalteter Dampfturbine | Volleinspeisung | Amprion GmbH (SNB976890256486); Rheinische NETZGesellschaft mbH (SNB924477581384) | Höchstspannung; Hochspannung
SEE969775213346 | BNA0547 | Shell Deutschland GmbH | Shell Energy and Chemicals Park, Kraftwerk Godorf | 50997 | Köln | Godorfer Hauptstr. | 150 | Nordrhein-Westfalen | 2016-01-01 | In Betrieb | Mineralölprodukte | Raffineriegas | Mineralölprodukte | Nein | Ja | Nein | nein | 107 | 92 |  | Sonstige | Teileinspeisung (einschließlich Eigenverbrauch) | Rheinische NETZGesellschaft mbH (SNB924477581384) | Hochspannung
SEE955696590697 | BNA0549 | MVV Umwelt Asset GmbH | BMKW Königs Wusterhausen | 15711 | Königs Wusterhausen | Am Nordhafen | 12 | Brandenburg | 2003-10-07 | In Betrieb | Biomasse | Altholz, Gebrauchtholz, Holz(sperr)müll | Biomasse | Ja | Nein | Ja | nein | 20.6 | 17.7 |  | Kondensationsmaschine ohne Entnahme | Volleinspeisung | E.DIS Netz GmbH (SNB941690671609) | Mittelspannung
SEE985453029962 | BNA1185 | Pfeifer & Langen GmbH ＆ Co. KG | Könnern Generator 1 | 6420 | Könnern | An den Sieben Stücken | 1 | Sachsen-Anhalt | 1993-08-15 | In Betrieb | Braunkohle | Braunkohlenbriketts | Braunkohle | Nein | Ja | Nein | nein | 8.8 | 8.35 |  | Gegendruckmaschine ohne Entnahme | Teileinspeisung (einschließlich Eigenverbrauch) | Mitteldeutsche Netzgesellschaft Strom mbH (SNB916269213931) | Mittelspannung
SEE952937205877 | BNA1185 | Pfeifer & Langen GmbH ＆ Co. KG | Könnern Generator 2 | 6420 | Könnern | An den Sieben Stücken | 1 | Sachsen-Anhalt | 1993-09-28 | In Betrieb | Braunkohle | Braunkohlenbriketts | Braunkohle | Nein | Ja | Nein | nein | 20 | 19.67 |  | Gegendruckmaschine mit Entnahme | Teileinspeisung (einschließlich Eigenverbrauch) | Mitteldeutsche Netzgesellschaft Strom mbH (SNB916269213931) | Mittelspannung
SEE990151320914 | BNA0553 | Binderholz Kösching GmbH | KWK-Anlage | 85092 | Kösching | Einsteinstraße | 9 | Bayern | 2007-12-20 | In Betrieb | Biomasse | Feste biogene Stoffe | Biomasse | Ja | Ja | Ja | nein | 15.13 | 15.13 |  | Kondensationsmaschine mit Entnahme | Volleinspeisung | Bayernwerk Netz GmbH (SNB940352624434) | Hochspannung
SEE919286948329 | BNA1553 | Gunvor Raffinerie Ingolstadt GmbH | Kraftwerk GRI | 85092 | Kösching | Essostr. | 1 | Bayern | 1964-01-01 | In Betrieb | Erdgas | Erdgas, Erdölgas | Erdgas | Nein | Ja | Nein | nein | 7.8 | 7.8 |  | Gegendruckmaschine mit Entnahme |  | Bayernwerk Netz GmbH (SNB940352624434) | Hochspannung
SEE938449433663 | BNA1553 | Gunvor Raffinerie Ingolstadt GmbH | Kraftwerk GRI | 85092 | Kösching | Essostr. | 1 | Bayern | 1964-01-01 | In Betrieb | Erdgas | Erdgas, Erdölgas | Erdgas | Nein | Ja | Nein | nein | 7.2 | 7.2 |  | Gegendruckmaschine mit Entnahme |  | Bayernwerk Netz GmbH (SNB940352624434) | Hochspannung
SEE933714674710 | BNA1553 | Gunvor Raffinerie Ingolstadt GmbH | Kraftwerk GRI | 85092 | Kösching | Essostr. | 1 | Bayern | 1964-01-01 | In Betrieb | Erdgas | Erdgas, Erdölgas | Erdgas | Nein | Ja | Nein | nein | 10 | 10 |  | Kondensationsmaschine ohne Entnahme | Teileinspeisung (einschließlich Eigenverbrauch) | Bayernwerk Netz GmbH (SNB940352624434) | Hochspannung
SEE996447934940 | BNA1522 | GENO Bioenergie Leasingfonds Erste GmbH & Co. KG | GENO Modul 01 | 17329 | Krackow |  |  | Mecklenburg-Vorpommern | 2007-09-13 | In Betrieb | Biomasse | Biogas (vor Ort verstromt) | Biomasse | Ja | Ja | Ja | nein | 0.549 | 0.549 |  | Verbrennungsmotor | Volleinspeisung | 50Hertz Transmission GmbH (SNB982046657236) | Höchstspannung
SEE993335932057 | BNA1522 | GENO Bioenergie Leasingfonds Erste GmbH & Co. KG | GENO Modul 02 | 17329 | Krackow |  |  | Mecklenburg-Vorpommern | 2007-09-11 | In Betrieb | Biomasse | Biogas (vor Ort verstromt) | Biomasse | Ja | Ja | Ja | nein | 0.549 | 0.549 |  | Verbrennungsmotor | Volleinspeisung | 50Hertz Transmission GmbH (SNB982046657236) | Höchstspannung
SEE954550050278 | BNA1522 | GENO Bioenergie Leasingfonds Erste GmbH & Co. KG | GENO Modul 03 | 17329 | Krackow |  |  | Mecklenburg-Vorpommern | 2007-08-28 | In Betrieb | Biomasse | Biogas (vor Ort verstromt) | Biomasse | Ja | Ja | Ja | nein | 0.549 | 0.549 |  | Verbrennungsmotor | Volleinspeisung | 50Hertz Transmission GmbH (SNB982046657236) | Höchstspannung
SEE912106326680 | BNA1522 | GENO Bioenergie Leasingfonds Erste GmbH & Co. KG | GENO Modul 04 | 17329 | Krackow |  |  | Mecklenburg-Vorpommern | 2007-09-04 | In Betrieb | Biomasse | Biogas (vor Ort verstromt) | Biomasse | Ja | Ja | Ja | nein | 0.549 | 0.549 |  | Verbrennungsmotor | Volleinspeisung | 50Hertz Transmission GmbH (SNB982046657236) | Höchstspannung
SEE987818001125 | BNA1522 | GENO Bioenergie Leasingfonds Erste GmbH & Co. KG | GENO Modul 07 | 17329 | Krackow |  |  | Mecklenburg-Vorpommern | 2007-08-01 | In Betrieb | Biomasse | Biogas (vor Ort verstromt) | Biomasse | Ja | Ja | Ja | nein | 0.549 | 0.549 |  | Verbrennungsmotor | Volleinspeisung | 50Hertz Transmission GmbH (SNB982046657236) | Höchstspannung
SEE945448479387 | BNA1522 | GENO Bioenergie Leasingfonds Erste GmbH & Co. KG | GENO Modul 08 | 17329 | Krackow |  |  | Mecklenburg-Vorpommern | 2007-07-25 | In Betrieb | Biomasse | Biogas (vor Ort verstromt) | Biomasse | Ja | Ja | Ja | nein | 0.549 | 0.549 |  | Verbrennungsmotor | Volleinspeisung | 50Hertz Transmission GmbH (SNB982046657236) | Höchstspannung
SEE947372352620 | BNA1522 | GENO Bioenergie Leasingfonds Erste GmbH & Co. KG | GENO Modul 09 | 17329 | Krackow |  |  | Mecklenburg-Vorpommern | 2007-09-20 | In Betrieb | Biomasse | Biogas (vor Ort verstromt) | Biomasse | Ja | Ja | Ja | nein | 0.549 | 0.549 |  | Verbrennungsmotor | Volleinspeisung | 50Hertz Transmission GmbH (SNB982046657236) | Höchstspannung
SEE993715289412 | BNA1522 | GENO Bioenergie Leasingfonds Erste GmbH & Co. KG | GENO Modul 10 | 17329 | Krackow |  |  | Mecklenburg-Vorpommern | 2007-09-20 | In Betrieb | Biomasse | Biogas (vor Ort verstromt) | Biomasse | Ja | Ja | Ja | nein | 0.549 | 0.549 |  | Verbrennungsmotor | Volleinspeisung | 50Hertz Transmission GmbH (SNB982046657236) | Höchstspannung
SEE993420429998 | BNA1522 | GENO Bioenergie Leasingfonds Erste GmbH & Co. KG | GENO Modul 11 | 17329 | Krackow |  |  | Mecklenburg-Vorpommern | 2007-07-09 | In Betrieb | Biomasse | Biogas (vor Ort verstromt) | Biomasse | Ja | Ja | Ja | nein | 0.549 | 0.549 |  | Verbrennungsmotor | Volleinspeisung | 50Hertz Transmission GmbH (SNB982046657236) | Höchstspannung
SEE950484433965 | BNA1522 | GENO Bioenergie Leasingfonds Erste GmbH & Co. KG | GENO Modul 12 | 17329 | Krackow |  |  | Mecklenburg-Vorpommern | 2007-09-25 | In Betrieb | Biomasse | Biogas (vor Ort verstromt) | Biomasse | Ja | Ja | Ja | nein | 0.549 | 0.549 |  | Verbrennungsmotor | Volleinspeisung | 50Hertz Transmission GmbH (SNB982046657236) | Höchstspannung
SEE908707969890 | BNA1522 | GENO Bioenergie Leasingfonds Erste GmbH & Co. KG | GENO Modul 13 | 17329 | Krackow |  |  | Mecklenburg-Vorpommern | 2007-07-05 | In Betrieb | Biomasse | Biogas (vor Ort verstromt) | Biomasse | Ja | Ja | Ja | nein | 0.549 | 0.549 |  | Verbrennungsmotor | Volleinspeisung | 50Hertz Transmission GmbH (SNB982046657236) | Höchstspannung
SEE969255498553 | BNA1522 | GENO Bioenergie Leasingfonds Erste GmbH & Co. KG | GENO Modul 14 | 17329 | Krackow |  |  | Mecklenburg-Vorpommern | 2007-06-26 | In Betrieb | Biomasse | Biogas (vor Ort verstromt) | Biomasse | Ja | Ja | Ja | nein | 0.549 | 0.549 |  | Verbrennungsmotor | Volleinspeisung | 50Hertz Transmission GmbH (SNB982046657236) | Höchstspannung
SEE901545026275 | BNA1522 | GENO Bioenergie Leasingfonds Erste GmbH & Co. KG | GENO Modul 15 | 17329 | Krackow |  |  | Mecklenburg-Vorpommern | 2007-06-14 | In Betrieb | Biomasse | Biogas (vor Ort verstromt) | Biomasse | Ja | Ja | Ja | nein | 0.549 | 0.549 |  | Verbrennungsmotor | Volleinspeisung | 50Hertz Transmission GmbH (SNB982046657236) | Höchstspannung
SEE979083336996 | BNA1522 | GENO Bioenergie Leasingfonds Erste GmbH & Co. KG | GENO Modul 16 | 17329 | Krackow |  |  | Mecklenburg-Vorpommern | 2006-11-29 | In Betrieb | Biomasse | Biogas (vor Ort verstromt) | Biomasse | Ja | Ja | Ja | nein | 0.549 | 0.549 |  | Verbrennungsmotor | Volleinspeisung | 50Hertz Transmission GmbH (SNB982046657236) | Höchstspannung
SEE944384218197 | BNA1522 | GENO Bioenergie Leasingfonds Erste GmbH & Co. KG | GENO Modul 17 | 17329 | Krackow |  |  | Mecklenburg-Vorpommern | 2006-12-06 | In Betrieb | Biomasse | Biogas (vor Ort verstromt) | Biomasse | Ja | Ja | Ja | nein | 0.549 | 0.549 |  | Verbrennungsmotor | Volleinspeisung | 50Hertz Transmission GmbH (SNB982046657236) | Höchstspannung
SEE925335269864 | BNA1522 | GENO Bioenergie Leasingfonds Erste GmbH & Co. KG | GENO Modul 18 | 17329 | Krackow |  |  | Mecklenburg-Vorpommern | 2006-12-08 | In Betrieb | Biomasse | Biogas (vor Ort verstromt) | Biomasse | Ja | Ja | Ja | nein | 0.549 | 0.549 |  | Verbrennungsmotor | Volleinspeisung | 50Hertz Transmission GmbH (SNB982046657236) | Höchstspannung
SEE903736559517 | BNA1522 | GENO Bioenergie Leasingfonds Erste GmbH & Co. KG | GENO Modul 19 | 17329 | Krackow |  |  | Mecklenburg-Vorpommern | 2006-12-15 | In Betrieb | Biomasse | Biogas (vor Ort verstromt) | Biomasse | Ja | Ja | Ja | nein | 0.549 | 0.549 |  | Verbrennungsmotor | Volleinspeisung | 50Hertz Transmission GmbH (SNB982046657236) | Höchstspannung
SEE982986220484 | BNA1522 | GENO Bioenergie Leasingfonds Erste GmbH & Co. KG | GENO Modul 20 | 17329 | Krackow |  |  | Mecklenburg-Vorpommern | 2006-12-21 | In Betrieb | Biomasse | Biogas (vor Ort verstromt) | Biomasse | Ja | Ja | Ja | nein | 0.549 | 0.549 |  | Verbrennungsmotor | Volleinspeisung | 50Hertz Transmission GmbH (SNB982046657236) | Höchstspannung
SEE955402029947 | BNA1522 | GENO Bioenergie Leasingfonds Erste GmbH & Co. KG | GENO Modul 21 | 17329 | Krackow |  |  | Mecklenburg-Vorpommern | 2006-12-22 | In Betrieb | Biomasse | Biogas (vor Ort verstromt) | Biomasse | Ja | Ja | Ja | nein | 0.549 | 0.549 |  | Verbrennungsmotor | Volleinspeisung | 50Hertz Transmission GmbH (SNB982046657236) | Höchstspannung
SEE966680012613 | BNA1522 | GENO Bioenergie Leasingfonds Erste GmbH & Co. KG | GENO Modul 22 | 17329 | Krackow |  |  | Mecklenburg-Vorpommern | 2007-02-28 | In Betrieb | Biomasse | Biogas (vor Ort verstromt) | Biomasse | Ja | Ja | Ja | nein | 0.549 | 0.549 |  | Verbrennungsmotor | Volleinspeisung | 50Hertz Transmission GmbH (SNB982046657236) | Höchstspannung
SEE993020238518 | BNA1522 | GENO Bioenergie Leasingfonds Erste GmbH & Co. KG | GENO Modul 23 | 17329 | Krackow |  |  | Mecklenburg-Vorpommern | 2007-03-02 | In Betrieb | Biomasse | Biogas (vor Ort verstromt) | Biomasse | Ja | Ja | Ja | nein | 0.549 | 0.549 |  | Verbrennungsmotor | Volleinspeisung | 50Hertz Transmission GmbH (SNB982046657236) | Höchstspannung
SEE912875769589 | BNA1522 | GENO Bioenergie Leasingfonds Erste GmbH & Co. KG | GENO Modul 24 | 17329 | Krackow |  |  | Mecklenburg-Vorpommern | 2007-04-03 | In Betrieb | Biomasse | Biogas (vor Ort verstromt) | Biomasse | Ja | Ja | Ja | nein | 0.549 | 0.549 |  | Verbrennungsmotor | Volleinspeisung | 50Hertz Transmission GmbH (SNB982046657236) | Höchstspannung
SEE976591354870 | BNA1522 | GENO Bioenergie Leasingfonds Erste GmbH & Co. KG | GENO Modul 25 | 17329 | Krackow |  |  | Mecklenburg-Vorpommern | 2007-03-30 | In Betrieb | Biomasse | Biogas (vor Ort verstromt) | Biomasse | Ja | Ja | Ja | nein | 0.549 | 0.549 |  | Verbrennungsmotor | Volleinspeisung | 50Hertz Transmission GmbH (SNB982046657236) | Höchstspannung
SEE986841265436 | BNA1522 | GENO Bioenergie Leasingfonds Erste GmbH & Co. KG | GENO Modul 26 | 17329 | Krackow |  |  | Mecklenburg-Vorpommern | 2007-04-20 | In Betrieb | Biomasse | Biogas (vor Ort verstromt) | Biomasse | Ja | Ja | Ja | nein | 0.549 | 0.549 |  | Verbrennungsmotor | Volleinspeisung | 50Hertz Transmission GmbH (SNB982046657236) | Höchstspannung
SEE979110625642 | BNA1522 | GENO Bioenergie Leasingfonds Erste GmbH & Co. KG | GENO Modul 27 | 17329 | Krackow |  |  | Mecklenburg-Vorpommern | 2007-05-08 | In Betrieb | Biomasse | Biogas (vor Ort verstromt) | Biomasse | Ja | Ja | Ja | nein | 0.549 | 0.549 |  | Verbrennungsmotor | Volleinspeisung | 50Hertz Transmission GmbH (SNB982046657236) | Höchstspannung
SEE988964698399 | BNA1522 | GENO Bioenergie Leasingfonds Erste GmbH & Co. KG | GENO Modul 28 | 17329 | Krackow |  |  | Mecklenburg-Vorpommern | 2007-05-21 | In Betrieb | Biomasse | Biogas (vor Ort verstromt) | Biomasse | Ja | Ja | Ja | nein | 0.549 | 0.549 |  | Verbrennungsmotor | Volleinspeisung | 50Hertz Transmission GmbH (SNB982046657236) | Höchstspannung
SEE936377130579 | BNA1522 | GENO Bioenergie Leasingfonds Erste GmbH & Co. KG | GENO Modul 29 | 17329 | Krackow |  |  | Mecklenburg-Vorpommern | 2007-05-24 | In Betrieb | Biomasse | Biogas (vor Ort verstromt) | Biomasse | Ja | Ja | Ja | nein | 0.549 | 0.549 |  | Verbrennungsmotor | Volleinspeisung | 50Hertz Transmission GmbH (SNB982046657236) | Höchstspannung
SEE916034308367 | BNA1522 | GENO Bioenergie Leasingfonds Erste GmbH & Co. KG | GENO Modul 30 | 17329 | Krackow |  |  | Mecklenburg-Vorpommern | 2007-10-09 | In Betrieb | Biomasse | Biogas (vor Ort verstromt) | Biomasse | Ja | Ja | Ja | nein | 0.549 | 0.549 |  | Verbrennungsmotor | Volleinspeisung | 50Hertz Transmission GmbH (SNB982046657236) | Höchstspannung
SEE960821791061 | BNA1522 | GENO Bioenergie Leasingfonds Erste GmbH & Co. KG | GENO Modul 31 | 17329 | Krackow |  |  | Mecklenburg-Vorpommern | 2007-09-28 | In Betrieb | Biomasse | Biogas (vor Ort verstromt) | Biomasse | Ja | Ja | Ja | nein | 0.549 | 0.549 |  | Verbrennungsmotor | Volleinspeisung | 50Hertz Transmission GmbH (SNB982046657236) | Höchstspannung
SEE938276616888 | BNA1522 | GENO Bioenergie Leasingfonds Erste GmbH & Co. KG | GENO Modul 32 | 17329 | Krackow |  |  | Mecklenburg-Vorpommern | 2007-10-11 | In Betrieb | Biomasse | Biogas (vor Ort verstromt) | Biomasse | Ja | Ja | Ja | nein | 0.549 | 0.549 |  | Verbrennungsmotor | Volleinspeisung | 50Hertz Transmission GmbH (SNB982046657236) | Höchstspannung
SEE949040122955 | BNA1522 | GENO Bioenergie Leasingfonds Erste GmbH & Co. KG | GENO Modul 33 | 17329 | Krackow |  |  | Mecklenburg-Vorpommern | 2007-10-22 | In Betrieb | Biomasse | Biogas (vor Ort verstromt) | Biomasse | Ja | Ja | Ja | nein | 0.549 | 0.549 |  | Verbrennungsmotor | Volleinspeisung | 50Hertz Transmission GmbH (SNB982046657236) | Höchstspannung
SEE938415009175 | BNA1522 | GENO Bioenergie Leasingfonds Erste GmbH & Co. KG | GENO Modul 34 | 17329 | Krackow |  |  | Mecklenburg-Vorpommern | 2007-10-30 | In Betrieb | Biomasse | Biogas (vor Ort verstromt) | Biomasse | Ja | Ja | Ja | nein | 0.549 | 0.549 |  | Verbrennungsmotor | Volleinspeisung | 50Hertz Transmission GmbH (SNB982046657236) | Höchstspannung
SEE942115073077 | BNA1522 | GENO Bioenergie Leasingfonds Erste GmbH & Co. KG | GENO Modul 35 | 17329 | Krackow |  |  | Mecklenburg-Vorpommern | 2007-11-02 | In Betrieb | Biomasse | Biogas (vor Ort verstromt) | Biomasse | Ja | Ja | Ja | nein | 0.549 | 0.549 |  | Verbrennungsmotor | Volleinspeisung | 50Hertz Transmission GmbH (SNB982046657236) | Höchstspannung
SEE946041332468 | BNA1522 | GENO Bioenergie Leasingfonds Erste GmbH & Co. KG | GENO Modul 36 | 17329 | Krackow |  |  | Mecklenburg-Vorpommern | 2007-11-29 | In Betrieb | Biomasse | Biogas (vor Ort verstromt) | Biomasse | Ja | Ja | Ja | nein | 0.549 | 0.549 |  | Verbrennungsmotor | Volleinspeisung | 50Hertz Transmission GmbH (SNB982046657236) | Höchstspannung
SEE940418159269 | BNA1522 | GENO Bioenergie Leasingfonds Erste GmbH & Co. KG | GENO Modul 37 | 17329 | Krackow |  |  | Mecklenburg-Vorpommern | 2007-11-08 | In Betrieb | Biomasse | Biogas (vor Ort verstromt) | Biomasse | Ja | Ja | Ja | nein | 0.549 | 0.549 |  | Verbrennungsmotor | Volleinspeisung | 50Hertz Transmission GmbH (SNB982046657236) | Höchstspannung
SEE984821544991 | BNA1522 | GENO Bioenergie Leasingfonds Erste GmbH & Co. KG | GENO Modul 38 | 17329 | Krackow |  |  | Mecklenburg-Vorpommern | 2007-11-22 | In Betrieb | Biomasse | Biogas (vor Ort verstromt) | Biomasse | Ja | Ja | Ja | nein | 0.549 | 0.549 |  | Verbrennungsmotor | Volleinspeisung | 50Hertz Transmission GmbH (SNB982046657236) | Höchstspannung
SEE964266369946 | BNA1522 | GENO Bioenergie Leasingfonds Erste GmbH & Co. KG | GENO Modul 39 | 17329 | Krackow |  |  | Mecklenburg-Vorpommern | 2007-12-04 | In Betrieb | Biomasse | Biogas (vor Ort verstromt) | Biomasse | Ja | Ja | Ja | nein | 0.549 | 0.549 |  | Verbrennungsmotor | Volleinspeisung | 50Hertz Transmission GmbH (SNB982046657236) | Höchstspannung
SEE922604611218 | BNA1522 | GENO Bioenergie Leasingfonds Erste GmbH & Co. KG | GENO Modul 40 | 17329 | Krackow |  |  | Mecklenburg-Vorpommern | 2007-12-05 | In Betrieb | Biomasse | Biogas (vor Ort verstromt) | Biomasse | Ja | Ja | Ja | nein | 0.549 | 0.549 |  | Verbrennungsmotor | Volleinspeisung | 50Hertz Transmission GmbH (SNB982046657236) | Höchstspannung
SEE976415135319 | BNA0556b | Cargill Deutschland GmbH | BHKW Kre | 47809 | Krefeld | Düsseldorfer Straße | 191 | Nordrhein-Westfalen | 1996-06-30 | In Betrieb | Erdgas | Erdgas, Erdölgas | Erdgas | Nein | Ja | Nein | nein | 14.33 | 14 |  | Verbrennungsmotor | Teileinspeisung (einschließlich Eigenverbrauch) | NGN Netzgesellschaft Niederrhein mbH (SNB911144461377) | Hochspannung
SEE926239714443 | BNA0556a | Cargill Deutschland GmbH | DT Kre | 47809 | Krefeld | Düsseldorfer Strasse | 191 | Nordrhein-Westfalen | 1964-04-29 | In Betrieb | Erdgas | Erdgas, Erdölgas | Erdgas | Nein | Ja | Nein | nein | 26.775 | 25.714 |  | Gegendruckmaschine mit Entnahme | Teileinspeisung (einschließlich Eigenverbrauch) | NGN Netzgesellschaft Niederrhein mbH (SNB911144461377) | Hochspannung
SEE910161577337 | BNA0557a | Currenta GmbH & Co. OHG | UER L57 M1 | 47829 | Krefeld | Rheinuferstraße | 7 | Nordrhein-Westfalen | 1993-12-15 | In Betrieb | Steinkohle | Steinkohlen | Steinkohle | Nein | Ja | Nein | nein | 18.2 | 17.097 |  | Gegendruckmaschine mit Entnahme | Teileinspeisung (einschließlich Eigenverbrauch) | NETCUR GmbH (SNB974711150357) | Umspannebene Hochspannung/Mittelspannung
SEE916683222854 | BNA0557a | Currenta GmbH & Co. OHG | UER L57 M3 | 47829 | Krefeld | Rheinuferstraße | 7 | Nordrhein-Westfalen | 1964-04-07 | In Betrieb | Steinkohle | Steinkohlen | Steinkohle | Nein | Ja | Nein | nein | 7.692 | 7.225 |  | Kondensationsmaschine ohne Entnahme | Teileinspeisung (einschließlich Eigenverbrauch) | NETCUR GmbH (SNB974711150357) | Umspannebene Hochspannung/Mittelspannung
SEE988421065542 | BNA0557b | Currenta GmbH & Co. OHG | UER N230 NST2 | 47829 | Krefeld | Rheinuferstraße | 7 | Nordrhein-Westfalen | 1964-03-02 | In Betrieb | Steinkohle | Steinkohlen | Steinkohle | Nein | Ja | Nein | nein | 15.91 | 15.2 |  | Gegendruckmaschine mit Entnahme | Teileinspeisung (einschließlich Eigenverbrauch) | NETCUR GmbH (SNB974711150357) | Umspannebene Hochspannung/Mittelspannung
SEE980525088564 | BNA0557b | Currenta GmbH & Co. OHG | UER N230 NST3 | 47829 | Krefeld | Rheinuferstraße | 7 | Nordrhein-Westfalen | 1971-01-15 | In Betrieb | Erdgas | Erdgas, Erdölgas | Erdgas | Nein | Ja | Nein | nein | 33 | 32.2 |  | Gegendruckmaschine mit Entnahme | Teileinspeisung (einschließlich Eigenverbrauch) | NETCUR GmbH (SNB974711150357) | Umspannebene Hochspannung/Mittelspannung
SEE993301547841 | BNA0557b | Currenta GmbH & Co. OHG | UER N230 NST4 | 47829 | Krefeld | Rheinuferstraße | 7 | Nordrhein-Westfalen | 1967-07-03 | In Betrieb | Erdgas | Erdgas, Erdölgas | Erdgas | Nein | Ja | Nein | nein | 29.7 | 29 |  | Gegendruckmaschine mit Entnahme | Teileinspeisung (einschließlich Eigenverbrauch) | NETCUR GmbH (SNB974711150357) | Umspannebene Hochspannung/Mittelspannung
SEE911850657996 | BNA0557b | Currenta GmbH & Co. OHG | UER N230 VST1 | 47829 | Krefeld | Rheinuferstraße | 7 | Nordrhein-Westfalen | 1963-01-28 | In Betrieb | Steinkohle | Steinkohlen | Steinkohle | Nein | Ja | Nein | nein | 9 | 6.5 |  | Gegendruckmaschine ohne Entnahme | Teileinspeisung (einschließlich Eigenverbrauch) | NETCUR GmbH (SNB974711150357) | Umspannebene Hochspannung/Mittelspannung
SEE994134561226 | BNA0557b | Currenta GmbH & Co. OHG | UER N230 VST2 | 47829 | Krefeld | Rheinuferstraße | 7 | Nordrhein-Westfalen | 1964-03-02 | In Betrieb | Steinkohle | Steinkohlen | Steinkohle | Nein | Ja | Nein | nein | 9 | 8.2 |  | Gegendruckmaschine ohne Entnahme | Teileinspeisung (einschließlich Eigenverbrauch) | NETCUR GmbH (SNB974711150357) | Umspannebene Hochspannung/Mittelspannung
SEE917033307511 | BNA0557b | Currenta GmbH & Co. OHG | UER N230 VST4 | 47829 | Krefeld | Rheinuferstraße | 7 | Nordrhein-Westfalen | 1967-07-03 | In Betrieb | Erdgas | Erdgas, Erdölgas | Erdgas | Nein | Ja | Nein | nein | 14.9 | 13.3 |  | Gegendruckmaschine ohne Entnahme | Teileinspeisung (einschließlich Eigenverbrauch) | NETCUR GmbH (SNB974711150357) | Umspannebene Hochspannung/Mittelspannung
SEE979423615132 | BNA1186e | EGK Entsorgungsgesellschaft Krefeld GmbH & Co. KG | Turbine 1 | 47829 | Krefeld | Parkstraße | 234 | Nordrhein-Westfalen | 1974-08-27 | In Betrieb | Wärme | Dampf (zum Beispiel Prozesswärme) | Abfall | Nein | Ja | Nein | nein | 1.4 | 0.93 |  | Gegendruckmaschine ohne Entnahme | Teileinspeisung (einschließlich Eigenverbrauch) | NGN Netzgesellschaft Niederrhein mbH (SNB911144461377) | Umspannebene Hochspannung/Mittelspannung
SEE993787055366 | BNA1186c | EGK Entsorgungsgesellschaft Krefeld GmbH & Co. KG | Turbine 2 | 47829 | Krefeld | Parkstraße | 234 | Nordrhein-Westfalen | 1974-08-27 | In Betrieb | Wärme | Dampf (zum Beispiel Prozesswärme) | Abfall | Nein | Ja | Nein | nein | 1.4 | 0.93 |  | Gegendruckmaschine ohne Entnahme | Teileinspeisung (einschließlich Eigenverbrauch) | NGN Netzgesellschaft Niederrhein mbH (SNB911144461377) | Umspannebene Hochspannung/Mittelspannung
SEE996891820448 | BNA1186a | EGK Entsorgungsgesellschaft Krefeld GmbH & Co. KG | Turbine 3 | 47829 | Krefeld | Parkstraße | 234 | Nordrhein-Westfalen | 1978-01-01 | In Betrieb | Wärme | Dampf (zum Beispiel Prozesswärme) | Abfall | Nein | Ja | Nein | nein | 12 | 8 |  | Kondensationsmaschine mit Entnahme | Teileinspeisung (einschließlich Eigenverbrauch) | NGN Netzgesellschaft Niederrhein mbH (SNB911144461377) | Umspannebene Hochspannung/Mittelspannung
SEE992607731794 | BNA1186b | EGK Entsorgungsgesellschaft Krefeld GmbH & Co. KG | Turbine 4 | 47829 | Krefeld | Parkstraße | 234 | Nordrhein-Westfalen | 2001-04-05 | In Betrieb | Wärme | Dampf (zum Beispiel Prozesswärme) | Abfall | Nein | Ja | Nein | nein | 13.84 | 9.23 |  | Kondensationsmaschine ohne Entnahme | Teileinspeisung (einschließlich Eigenverbrauch) | NGN Netzgesellschaft Niederrhein mbH (SNB911144461377) | Umspannebene Hochspannung/Mittelspannung
SEE925411264011 | BNA1186d | EGK Entsorgungsgesellschaft Krefeld GmbH & Co. KG | Turbine 5 | 47829 | Krefeld | Parkstraße | 234 | Nordrhein-Westfalen | 1997-12-01 | In Betrieb | Wärme | Dampf (zum Beispiel Prozesswärme) | Abfall | Nein | Ja | Nein | nein | 2.9 | 1.93 |  | Gegendruckmaschine ohne Entnahme | Volleinspeisung | NGN Netzgesellschaft Niederrhein mbH (SNB911144461377) | Mittelspannung
SEE970980016073 | BNA1502 | SWK ENERGIE GmbH | KWK006-1 | 47804 | Krefeld | St. Töniser Straße | 270 | Nordrhein-Westfalen | 2013-02-06 | In Betrieb | Erdgas | Erdgas, Erdölgas | Erdgas | Nein | Ja | Nein | nein | 4.3 | 4.241 |  | Verbrennungsmotor | Volleinspeisung | NGN Netzgesellschaft Niederrhein mbH (SNB911144461377) | Mittelspannung
SEE930322571356 | BNA1502 | SWK ENERGIE GmbH | KWK006-2 | 47804 | Krefeld | St. Töniser Str. | 270 | Nordrhein-Westfalen | 2013-02-06 | In Betrieb | Erdgas | Erdgas, Erdölgas | Erdgas | Nein | Ja | Nein | nein | 4.3 | 4.241 |  | Verbrennungsmotor | Volleinspeisung | NGN Netzgesellschaft Niederrhein mbH (SNB911144461377) | Mittelspannung
SEE979899728817 | BNA1502 | SWK ENERGIE GmbH | KWK006-3 | 47804 | Krefeld | St. Töniser Straße | 270 | Nordrhein-Westfalen | 2013-02-06 | In Betrieb | Erdgas | Erdgas, Erdölgas | Erdgas | Nein | Ja | Nein | nein | 4.3 | 4.241 |  | Verbrennungsmotor | Volleinspeisung | NGN Netzgesellschaft Niederrhein mbH (SNB911144461377) | Mittelspannung
SEE944995057840 | BNA1329 | Kübler & Niethammer Papierfabrik Kriebstein GmbH | Gasturbine | 9648 | Kriebstein | Bauhofstraße | 1 | Sachsen | 1993-04-08 | In Betrieb | Erdgas | Erdgas, Erdölgas | Erdgas | Nein | Ja | Nein | nein | 10 | 9.8 |  | Gasturbinen mit nachgeschalteter Dampfturbine | Teileinspeisung (einschließlich Eigenverbrauch) | Mitteldeutsche Netzgesellschaft Strom mbH (SNB916269213931) | Mittelspannung
SEE906722372718 | BNA1329 | Kübler & Niethammer Papierfabrik Kriebstein GmbH | Gegendruckturbine 3 MW | 9648 | Kriebstein | Bauhofstraße | 1 | Sachsen | 1993-04-08 | In Betrieb | Wärme | Dampf (zum Beispiel Prozesswärme) | Erdgas | Nein | Ja | Nein | nein | 3 | 2.975 |  | Gegendruckmaschine mit Entnahme | Teileinspeisung (einschließlich Eigenverbrauch) | Mitteldeutsche Netzgesellschaft Strom mbH (SNB916269213931) | Mittelspannung
SEE970551575312 | BNA0566 | Pfeifer Holz GmbH Unterbernbach | Biomasseheizkraftwerk Unterbernbach | 86556 | Kühbach | Mühlenstraße | 7 | Bayern | 2007-07-04 | In Betrieb | Biomasse | Feste biogene Stoffe | Biomasse | Ja | Ja | Ja | nein | 12.2 | 10 |  | Kondensationsmaschine mit Entnahme | Volleinspeisung | Bayernwerk Netz GmbH (SNB940352624434) | Umspannebene Hochspannung/Mittelspannung
SEE956127306573 | BNA0567a | TIWAG-Tiroler Wasserkraft AG | KW Kühtai - Maschine 1 | 6183 | Kühtai | Kühtai | 73 | Österreich | 1981-01-15 | In Betrieb | Pumpspeicher |  | Pumpspeicher | Nein | Nein | Nein | nein | 144.5 | 144.5 |  |  | Volleinspeisung | TenneT TSO GmbH (SNB970033313272) | Hochspannung | 115580.5
SEE901980882672 | BNA0567b | TIWAG-Tiroler Wasserkraft AG | KW Kühtai - Maschine 2 | 6183 | Kühtai | Kühtai | 73 | Österreich | 1981-01-15 | In Betrieb | Pumpspeicher |  | Pumpspeicher | Nein | Nein | Nein | nein | 144.5 | 144.5 |  |  | Volleinspeisung | TenneT TSO GmbH (SNB970033313272) | Hochspannung | 115580.5
SEE923412553844 | BNA1450 | DREWSEN Spezialpapiere GmbH & Co. KG | GuD Anlage DREWSEN Spezialpapiere (Dampfturbine) | 29331 | Lachendorf | Georg-Drewsen-Weg | 2 | Niedersachsen | 2000-08-22 | In Betrieb | Erdgas | Erdgas, Erdölgas | Erdgas | Nein | Ja | Nein | nein | 8.2 | 8 |  | Gasturbinen mit nachgeschalteter Dampfturbine | Teileinspeisung (einschließlich Eigenverbrauch) | Avacon Netz GmbH (SNB990362338043) | Hochspannung; Hochspannung
SEE957201039868 | BNA1450 | DREWSEN Spezialpapiere GmbH & Co. KG | GuD Anlage DREWSEN Spezialpapiere (Gasturbine) | 29331 | Lachendorf | Georg-Drewsen-Weg | 2 | Niedersachsen | 2000-08-22 | In Betrieb | Erdgas | Erdgas, Erdölgas | Erdgas | Nein | Ja | Nein | nein | 8.2 | 8 |  | Gasturbinen mit nachgeschalteter Dampfturbine | Teileinspeisung (einschließlich Eigenverbrauch) | Avacon Netz GmbH (SNB990362338043) | Hochspannung
SEE986959633936 | BNA1187 | Pfeifer & Langen GmbH ＆ Co. KG | Lage Generator 1 | 32791 | Lage | Heidensche Straße | 70 | Nordrhein-Westfalen | 1981-08-31 | In Betrieb | Erdgas | Erdgas, Erdölgas | Erdgas | Nein | Ja | Nein | nein | 9.76 | 8.882 |  | Gegendruckmaschine ohne Entnahme | Teileinspeisung (einschließlich Eigenverbrauch) | Westfalen Weser Netz GmbH (SNB929881052512) | Mittelspannung
SEE906834978235 | BNA1187 | Pfeifer & Langen GmbH ＆ Co. KG | Lage Generator 2 | 32791 | Lage | Heidensche Straße | 70 | Nordrhein-Westfalen | 1962-08-27 | In Betrieb | Steinkohle | Steinkohlen | Steinkohle | Nein | Ja | Nein | nein | 4.48 | 4.077 |  | Gegendruckmaschine ohne Entnahme | Teileinspeisung (einschließlich Eigenverbrauch) | Westfalen Weser Netz GmbH (SNB929881052512) | Mittelspannung
SEE916134140720 | BNA0573 | Statkraft Markets GmbH | Biomassekraftwerk Landesbergen | 31628 | Landesbergen | Hävern | 1 | Niedersachsen | 2003-11-27 | In Betrieb | Biomasse | Altholz, Gebrauchtholz, Holz(sperr)müll | Biomasse | Ja | Nein | Ja | nein | 22 | 21 |  | Sonstige |  | Avacon Netz GmbH (SNB990362338043) | Hochspannung
SEE976333173899 | BNA0574a | Statkraft Markets GmbH | Gaskraftwerk Landesbergen - Gasturbine | 31628 | Landesbergen | Hävern | 1 | Niedersachsen | 1972-01-01 | Kapazitätsreserve aufgrund von § 13e EnWG | Erdgas | Erdgas, Erdölgas | Erdgas | Nein | Nein | Nein | nein | 58 | 56 |  | Gasturbinen mit nachgeschalteter Dampfturbine | Volleinspeisung | TenneT TSO GmbH (SNB970033313272) | Hochspannung
SEE999346426134 | BNA0574b | Statkraft Markets GmbH | Kraftwerk Landesbergen Dampfturbine | 31628 | Landesbergen | Hävern | 1 | Niedersachsen | 1973-01-01 | vorläufig stillgelegt nach § 13b EnWG | Erdgas | Erdgas, Erdölgas | Erdgas | Nein | Nein | Nein | nein | 450 | 431 |  | Gasturbinen mit nachgeschalteter Dampfturbine | Volleinspeisung | TenneT TSO GmbH (SNB970033313272) | Höchstspannung
SEE956674158182 |  | BMW AG | BMW Landshut KWK 1 | 84030 | Landshut | Ohmstraße | 2 | Bayern | 2009-04-01 | In Betrieb | Erdgas | Erdgas, Erdölgas | Erdgas | Nein | Ja | Nein | nein | 1.394 | 1.35 |  | Verbrennungsmotor | Teileinspeisung (einschließlich Eigenverbrauch) | Stadtwerke Landshut (SNB928992067729) | Mittelspannung
SEE945807171310 |  | BMW AG | BMW Landshut KWK 2 | 84030 | Landshut | Ohmstraße | 2 | Bayern | 2009-04-01 | In Betrieb | Erdgas | Erdgas, Erdölgas | Erdgas | Nein | Ja | Nein | nein | 1.394 | 1.35 |  | Verbrennungsmotor | Teileinspeisung (einschließlich Eigenverbrauch) | Stadtwerke Landshut (SNB928992067729) | Mittelspannung
SEE909963484639 |  | BMW AG | BMW Landshut KWK 3 | 84030 | Landshut | Ohmstraße | 2 | Bayern | 2014-07-31 | In Betrieb | Erdgas | Erdgas, Erdölgas | Erdgas | Nein | Ja | Nein | nein | 2.627 | 2.55 |  | Verbrennungsmotor | Teileinspeisung (einschließlich Eigenverbrauch) | Stadtwerke Landshut (SNB928992067729) | Mittelspannung
SEE943109996648 |  | BMW AG | BMW Landshut KWK 4 | 84030 | Landshut | Neidenburger Straße | 13 | Bayern | 2018-07-08 | In Betrieb | Erdgas | Erdgas, Erdölgas | Erdgas | Nein | Ja | Nein | nein | 4.5 | 4.3 |  | Verbrennungsmotor | Teileinspeisung (einschließlich Eigenverbrauch) | Stadtwerke Landshut (SNB928992067729) | Mittelspannung
SEE996431301710 |  | BMW AG | BMW Landshut KWK 5 | 84030 | Landshut | Neidenburger Straße | 13 | Bayern | 2018-07-08 | In Betrieb | Erdgas |  | Erdgas | Nein | Ja | Nein | nein | 4.473 | 4.3 |  | Verbrennungsmotor | Teileinspeisung (einschließlich Eigenverbrauch) | Stadtwerke Landshut (SNB928992067729) | Mittelspannung
SEE935253303649 |  | BMW AG | BMW Landshut KWK 6 | 84030 | Landshut | Neidenburger Straße | 13 | Bayern | 2018-07-08 | In Betrieb | Erdgas | Erdgas, Erdölgas | Erdgas | Nein | Ja | Nein | nein | 4.473 | 4.3 |  | Verbrennungsmotor | Teileinspeisung (einschließlich Eigenverbrauch) | Stadtwerke Landshut (SNB928992067729) | Mittelspannung
SEE975854838485 |  | BMW AG | BMW Landshut KWK 7 | 84030 | Landshut | Neidenburger Straße | 13 | Bayern | 2018-07-08 | In Betrieb | Erdgas | Erdgas, Erdölgas | Erdgas | Nein | Ja | Nein | nein | 4.473 | 4.3 |  | Verbrennungsmotor | Teileinspeisung (einschließlich Eigenverbrauch) | Stadtwerke Landshut (SNB928992067729) | Mittelspannung
SEE908040387344 |  | DFS Energy GmbH | BHKW1 | 63225 | Langen | Am DFS-Campus | 3 | Hessen | 2014-10-15 | In Betrieb | Erdgas | Erdgas, Erdölgas | Erdgas | Nein | Ja | Nein | nein | 2.005 | 1.9805 |  | Verbrennungsmotor | Teileinspeisung (einschließlich Eigenverbrauch) | Stadtwerke Langen GmbH (SNB965379905076) | Mittelspannung
SEE958897712714 |  | DFS Energy GmbH | BHKW2 | 63225 | Langen | Am DFS-Campus | 3 | Hessen | 2014-09-24 | In Betrieb | Erdgas | Erdgas, Erdölgas | Erdgas | Nein | Ja | Nein | nein | 2.005 | 1.9805 |  | Verbrennungsmotor | Teileinspeisung (einschließlich Eigenverbrauch) | Stadtwerke Langen GmbH (SNB965379905076) | Mittelspannung
SEE964821359092 |  | DFS Energy GmbH | GT1 | 63225 | Langen | Am DFS-Campus | 3 | Hessen | 2014-06-05 | In Betrieb | Erdgas | Erdgas, Erdölgas | Erdgas | Nein | Ja | Nein | nein | 4.569 | 4.459 |  | Gasturbinen mit Abhitzekessel | Teileinspeisung (einschließlich Eigenverbrauch) | Stadtwerke Langen GmbH (SNB965379905076) | Mittelspannung
SEE947894664195 |  | DFS Energy GmbH | GT2 | 63225 | Langen | Am DFS-Campus | 3 | Hessen | 2014-06-05 | In Betrieb | Erdgas | Erdgas, Erdölgas | Erdgas | Nein | Ja | Nein | nein | 4.569 | 4.459 |  | Gasturbinen mit Abhitzekessel | Teileinspeisung (einschließlich Eigenverbrauch) | Stadtwerke Langen GmbH (SNB965379905076) | Mittelspannung
SEE903626449133 | BNA1189 | EnBW Energie Baden-Württemberg AG T-BMBV | Faimingen M1 | 89415 | Lauingen | Römerstraße | 1 | Bayern | 1965-07-01 | In Betrieb | Wasser |  | Wasser | Ja | Nein | Ja | nein | 5.05 | 5.045 |  |  | Teileinspeisung (einschließlich Eigenverbrauch) | Netze BW GmbH (SNB948311994307) | Hochspannung; Hochspannung
SEE909482931270 | BNA1189 | EnBW Energie Baden-Württemberg AG T-BMBV | Faimingen M2 | 89415 | Lauingen | Römerstraße | 1 | Bayern | 1965-07-01 | In Betrieb | Wasser |  | Wasser | Ja | Nein | Ja | nein | 5.05 | 5.045 |  |  | Teileinspeisung (einschließlich Eigenverbrauch) | Netze BW GmbH (SNB948311994307) | Hochspannung
SEE934298270268 | BNA1190 | Thermische Abfallbehandlung Lauta GmbH & Co. oHG | T.A. Lauta | 2991 | Lauta | Industrie- und Gewerbegebiet Lauta Straße B | 5 | Sachsen | 2004-07-21 | In Betrieb | nicht biogener Abfall | Abfall (Hausmüll, Siedl.abf.) | Abfall | Nein | Ja | Nein | nein | 21 | 15.7 |  | Kondensationsmaschine mit Entnahme | Teileinspeisung (einschließlich Eigenverbrauch) | Mitteldeutsche Netzgesellschaft Strom mbH (SNB916269213931) | Hochspannung
SEE907837230047 | BNA1192 | Uniper Kraftwerke GmbH | Prem K(Ro)1 | 86983 | Lechbruck | Am Premer Lechsee |  | Bayern | 1971-01-01 | In Betrieb | Wasser |  | Wasser | Nein | Nein | Ja | nein | 6.4 | 6.4 |  |  | Teileinspeisung (einschließlich Eigenverbrauch) | LEW Verteilnetz GmbH (SNB911705062982) | Hochspannung
SEE946976628933 | BNA1192 | Uniper Kraftwerke GmbH | Prem K(Ro)2 | 86983 | Lechbruck | Am Premer Lechsee |  | Bayern | 1971-01-01 | In Betrieb | Wasser |  | Wasser | Nein | Nein | Ja | nein | 6.4 | 6.4 |  |  | Teileinspeisung (einschließlich Eigenverbrauch) | LEW Verteilnetz GmbH (SNB911705062982) | Hochspannung
SEE903494881059 | BNA1192 | Uniper Kraftwerke GmbH | Prem K(Ro)3 | 86983 | Lechbruck | Am Premer Lechsee |  | Bayern | 1971-01-01 | In Betrieb | Wasser |  | Wasser | Nein | Nein | Ja | nein | 6.4 | 6.4 |  |  | Teileinspeisung (einschließlich Eigenverbrauch) | LEW Verteilnetz GmbH (SNB911705062982) | Hochspannung
SEE929915888797 | BNA1191 | Uniper Kraftwerke GmbH | Urspring K(Ro) 1 | 86983 | Lechbruck | Via Claudia |  | Bayern | 1966-01-01 | In Betrieb | Wasser |  | Wasser | Nein | Nein | Ja | nein | 4 | 3.366 |  |  | Volleinspeisung | LEW Verteilnetz GmbH (SNB911705062982) | Hochspannung
SEE954975672987 | BNA1191 | Uniper Kraftwerke GmbH | Urspring K(Ro) 2 | 86983 | Lechbruck | Via Claudia |  | Bayern | 1966-01-01 | In Betrieb | Wasser |  | Wasser | Nein | Nein | Ja | nein | 4 | 3.366 |  |  | Volleinspeisung | LEW Verteilnetz GmbH (SNB911705062982) | Hochspannung
SEE926876352800 | BNA1191 | Uniper Kraftwerke GmbH | Urspring K(Ro) 3 | 86983 | Lechbruck | Via Claudia |  | Bayern | 1966-01-01 | In Betrieb | Wasser |  | Wasser | Nein | Nein | Ja | nein | 4 | 3.366 |  |  | Volleinspeisung | LEW Verteilnetz GmbH (SNB911705062982) | Hochspannung
SEE984352856976 |  | BMW AG | Leipzig KWK 1 | 4349 | Leipzig | BMW Allee | 1 | Sachsen | 2009-03-09 | In Betrieb | Erdgas | Erdgas, Erdölgas | Erdgas | Nein | Ja | Nein | nein | 3.119 | 3.119 |  | Verbrennungsmotor | Teileinspeisung (einschließlich Eigenverbrauch) | Mitteldeutsche Netzgesellschaft Strom mbH (SNB916269213931) | Hochspannung; Hochspannung; Hochspannung; Hochspannung; Hochspannung; Hochspannung
SEE919395394109 |  | BMW AG | Leipzig KWK 2 | 4349 | Leipzig | BMW Allee | 1 | Sachsen | 2016-12-14 | In Betrieb | Erdgas | Erdgas, Erdölgas | Erdgas | Nein | Ja | Nein | nein | 3.36 | 3.36 |  | Verbrennungsmotor | Teileinspeisung (einschließlich Eigenverbrauch) | Mitteldeutsche Netzgesellschaft Strom mbH (SNB916269213931) | Hochspannung; Hochspannung; Hochspannung; Hochspannung; Hochspannung; Hochspannung
SEE986418252418 | BNA1874 | BMW AG | Partition_1 | 4349 | Leipzig | BMW Allee | 1 | Sachsen | 2017-09-01 | In Betrieb | Speicher |  | Batteriespeicher | Nein | Nein | Nein | nein | 3.4 | 3.4 |  |  | Teileinspeisung (einschließlich Eigenverbrauch) | Mitteldeutsche Netzgesellschaft Strom mbH (SNB916269213931) | Hochspannung; Hochspannung; Hochspannung; Hochspannung; Hochspannung; Hochspannung | 3.85
SEE954351462355 | BNA1874 | BMW AG | Partition_2 | 4349 | Leipzig | BMW-Allee | 1 | Sachsen | 2017-09-01 | In Betrieb | Speicher |  | Batteriespeicher | Nein | Nein | Nein | nein | 3.4 | 3.4 |  |  | Teileinspeisung (einschließlich Eigenverbrauch) | Mitteldeutsche Netzgesellschaft Strom mbH (SNB916269213931) | Hochspannung; Hochspannung; Hochspannung; Hochspannung; Hochspannung; Hochspannung | 3.85
SEE905647753862 | BNA1874 | BMW AG | Partition_3 | 4349 | Leipzig | BMW Allee | 1 | Sachsen | 2017-09-01 | In Betrieb | Speicher |  | Batteriespeicher | Nein | Nein | Nein | nein | 3.4 | 3.4 |  |  | Teileinspeisung (einschließlich Eigenverbrauch) | Mitteldeutsche Netzgesellschaft Strom mbH (SNB916269213931) | Hochspannung; Hochspannung; Hochspannung; Hochspannung; Hochspannung; Hochspannung | 3.85
SEE943565217936 | BNA1874 | BMW AG | Partition_4 | 4349 | Leipzig | BMW Allee | 1 | Sachsen | 2017-09-01 | In Betrieb | Speicher |  | Batteriespeicher | Nein | Nein | Nein | nein | 3.4 | 3.4 |  |  | Teileinspeisung (einschließlich Eigenverbrauch) | Mitteldeutsche Netzgesellschaft Strom mbH (SNB916269213931) | Hochspannung; Hochspannung; Hochspannung; Hochspannung; Hochspannung; Hochspannung | 3.85
SEE955310827123 |  | Stadtwerke Leipzig GmbH | Heizkraftwerk Leipzig Nord DT8B | 4105 | Leipzig | Eutritzscher Straße | 14b | Sachsen | 2022-06-01 | In Betrieb | Erdgas | Erdgas, Erdölgas | Erdgas | Nein | Ja | Nein | nein | 24.9 | 24.269 |  | Gegendruckmaschine mit Entnahme | Volleinspeisung | Netz Leipzig GmbH (SNB948859455841) | Umspannebene Hochspannung/Mittelspannung
SEE986249505394 |  | Stadtwerke Leipzig GmbH | Heizkraftwerk Leipzig Nord DT8C | 4105 | Leipzig | Eutritzscher Straße | 14b | Sachsen | 2022-06-01 | In Betrieb | Erdgas | Erdgas, Erdölgas | Erdgas | Nein | Ja | Nein | nein | 25.3 | 24.659 |  | Gegendruckmaschine mit Entnahme | Volleinspeisung | Netz Leipzig GmbH (SNB948859455841) | Umspannebene Hochspannung/Mittelspannung
SEE923244371197 | BNA0588 | Stadtwerke Leipzig GmbH | Heizkraftwerk Leipzig Nord GT81 | 4105 | Leipzig | Eutritzscher Straße | 14b | Sachsen | 1996-12-01 | In Betrieb | Erdgas |  | Erdgas | Nein | Ja | Nein | nein | 66 | 64.328 |  | Gasturbinen mit nachgeschalteter Dampfturbine | Volleinspeisung | Netz Leipzig GmbH (SNB948859455841) | Hochspannung
SEE936196276359 | BNA0588 | Stadtwerke Leipzig GmbH | Heizkraftwerk Leipzig Nord GT82 | 4105 | Leipzig | Eutritzscher Straße | 14b | Sachsen | 1996-12-01 | In Betrieb | Erdgas |  | Erdgas | Nein | Ja | Nein | nein | 65.4 | 63.743 |  | Gasturbinen mit nachgeschalteter Dampfturbine | Volleinspeisung | Netz Leipzig GmbH (SNB948859455841) | Hochspannung
SEE922981583535 | BNA1193 | Stadtwerke Lemgo GmbH | HKW-West Gasturbine 1 | 32657 | Lemgo | Liemer Weg | 71 | Nordrhein-Westfalen | 1988-07-01 | In Betrieb | Erdgas | Erdgas, Erdölgas | Erdgas | Nein | Ja | Nein | nein | 5.16 | 5.1 |  | Gasturbinen mit Abhitzekessel | Volleinspeisung | Stadtwerke Lemgo GmbH (SNB967075358620) | Mittelspannung
SEE982892019516 | BNA1193 | Stadtwerke Lemgo GmbH | KWK-0003 | 32657 | Lemgo | Liemer Weg | 71 | Nordrhein-Westfalen | 1995-09-01 | In Betrieb | Erdgas | Erdgas, Erdölgas | Erdgas | Nein | Ja | Nein | nein | 5.16 | 5.07 |  | Gasturbinen mit Abhitzekessel | Volleinspeisung | Stadtwerke Lemgo GmbH (SNB967075358620) | Mittelspannung
SEE975024902015 | BNA1193 | Stadtwerke Lemgo GmbH | KWK-0004 | 32657 | Lemgo | Liemer Weg | 71 | Nordrhein-Westfalen | 1995-09-01 | In Betrieb | andere Gase | Andere Gase | Sonstige Energieträger (nicht erneuerbar) | Nein | Ja | Nein | nein | 2.5 | 2.42 |  | Gegendruckmaschine mit Entnahme | Volleinspeisung | Stadtwerke Lemgo GmbH (SNB967075358620) | Mittelspannung
SEE904887370686 | BNA0597 | InfraLeuna GmbH | DT1 | 6237 | Leuna |  |  | Sachsen-Anhalt | 1994-07-01 | In Betrieb | Wärme | Dampf (zum Beispiel Prozesswärme) | Sonstige Energieträger (nicht erneuerbar) | Nein | Ja | Nein | nein | 9.1 | 8.7 |  | Gegendruckmaschine mit Entnahme | Volleinspeisung | InfraLeuna GmbH (SNB982722829230) | Mittelspannung
SEE991050894971 | BNA0598a | InfraLeuna GmbH | EKT | 6237 | Leuna |  |  | Sachsen-Anhalt | 2000-02-14 | In Betrieb | Wärme | Dampf (zum Beispiel Prozesswärme) | Sonstige Energieträger (nicht erneuerbar) | Nein | Nein | Nein | nein | 14.7 | 14 |  | Kondensationsmaschine mit Entnahme | Volleinspeisung | InfraLeuna GmbH (SNB982722829230) | Mittelspannung
SEE947225300921 | BNA0593 | InfraLeuna GmbH | GT1 | 6237 | Leuna |  |  | Sachsen-Anhalt | 1994-07-01 | In Betrieb | Erdgas | Erdgas, Erdölgas | Erdgas | Nein | Ja | Nein | nein | 37.6 | 37 |  | Gasturbinen mit Abhitzekessel | Volleinspeisung | InfraLeuna GmbH (SNB982722829230) | Hochspannung
SEE930522848685 | BNA0595 | InfraLeuna GmbH | GT3 | 6237 | Leuna |  |  | Sachsen-Anhalt | 1994-07-01 | In Betrieb | Erdgas | Erdgas, Erdölgas | Erdgas | Nein | Ja | Nein | nein | 39 | 38.4 |  | Gasturbinen mit Abhitzekessel | Volleinspeisung | InfraLeuna GmbH (SNB982722829230) | Hochspannung
SEE959858570855 | BNA0592 | InfraLeuna GmbH | GT4 | 6237 | Leuna |  |  | Sachsen-Anhalt | 1998-10-01 | In Betrieb | Erdgas | Erdgas, Erdölgas | Erdgas | Nein | Nein | Nein | nein | 39 | 38.4 |  | Gasturbinen ohne Abhitzekessel | Volleinspeisung | InfraLeuna GmbH (SNB982722829230) | Hochspannung
SEE900957573537 | BNA0598b | InfraLeuna GmbH | KT1 | 6237 | Leuna |  |  | Sachsen-Anhalt | 2010-04-30 | In Betrieb | Wärme | Dampf (zum Beispiel Prozesswärme) | Sonstige Energieträger (nicht erneuerbar) | Nein | Nein | Nein | nein | 21.6 | 20 |  | Kondensationsmaschine ohne Entnahme | Volleinspeisung | InfraLeuna GmbH (SNB982722829230) | Mittelspannung
SEE981876305560 | BNA0590 | MVV Umwelt Asset GmbH | TREA Leuna 1 | 6237 | Leuna | An der B 91 | Tor 12 | Sachsen-Anhalt | 2005-08-26 | In Betrieb | nicht biogener Abfall | Abfall (Hausmüll, Siedl.abf.) | Abfall | Nein | Nein | Nein | nein | 18.545 | 16.245 |  | Kondensationsmaschine ohne Entnahme | Teileinspeisung (einschließlich Eigenverbrauch) | InfraLeuna GmbH (SNB982722829230) | Mittelspannung
SEE925794342412 | BNA0591 | MVV Umwelt Asset GmbH | TREA Leuna 2 | 6237 | Leuna | An der B 91 | Tor 12 | Sachsen-Anhalt | 2007-06-19 | In Betrieb | nicht biogener Abfall | Abfall (Hausmüll, Siedl.abf.) | Abfall | Nein | Nein | Nein | nein | 18.545 | 16.245 |  | Kondensationsmaschine ohne Entnahme | Teileinspeisung (einschließlich Eigenverbrauch) | InfraLeuna GmbH (SNB982722829230) | Mittelspannung
SEE912160334607 | BNA0594 | TotalEnergies Raffinerie Mitteldeutschland GmbH | Leuna GT2 | 6237 | Leuna |  |  | Sachsen-Anhalt | 1994-07-01 | In Betrieb | Erdgas | Erdgas, Erdölgas | Erdgas | Nein | Ja | Nein | nein | 37.6 | 37 |  | Gasturbinen mit Abhitzekessel | Teileinspeisung (einschließlich Eigenverbrauch) | InfraLeuna GmbH (SNB982722829230) | Hochspannung
SEE982556430190 | BNA0596 | TotalEnergies Raffinerie Mitteldeutschland GmbH | Raffineriekraftwerk Leuna HDT | 6237 | Leuna | Am Haupttor | 3691 | Sachsen-Anhalt | 1997-01-01 | In Betrieb | Mineralölprodukte | Andere Mineralölprodukte | Mineralölprodukte | Nein | Ja | Nein | nein | 33.6 | 29.3 |  | Gegendruckmaschine ohne Entnahme | Teileinspeisung (einschließlich Eigenverbrauch) | InfraLeuna GmbH (SNB982722829230) | Hochspannung
SEE912935247576 | BNA0596 | TotalEnergies Raffinerie Mitteldeutschland GmbH | Raffineriekraftwerk Leuna MDT | 6237 | Leuna | Am Haupttor | 3691 | Sachsen-Anhalt | 1997-01-01 | In Betrieb | Mineralölprodukte | Andere Mineralölprodukte | Mineralölprodukte | Nein | Ja | Nein | nein | 38.3 | 33.4 |  | Gegendruckmaschine mit Entnahme | Teileinspeisung (einschließlich Eigenverbrauch) | InfraLeuna GmbH (SNB982722829230) | Hochspannung
SEE974711013546 | BNA0596 | TotalEnergies Raffinerie Mitteldeutschland GmbH | Raffineriekraftwerk Leuna NDT | 6237 | Leuna | Am Haupttor | 3691 | Sachsen-Anhalt | 1997-01-01 | In Betrieb | Mineralölprodukte | Andere Mineralölprodukte | Mineralölprodukte | Nein | Nein | Nein | nein | 34.2 | 29.8 |  | Kondensationsmaschine ohne Entnahme | Teileinspeisung (einschließlich Eigenverbrauch) | InfraLeuna GmbH (SNB982722829230) | Hochspannung
SEE957830042178 | BNA0599 | AVEA Entsorgungsbetriebe | Turbine 3 | 51373 | Leverkusen | Im Eisholz | 12 | Nordrhein-Westfalen | 2010-08-09 | In Betrieb | nicht biogener Abfall | Abfall (Hausmüll, Siedl.abf.) | Abfall | Nein | Ja | Nein | nein | 23.65 | 18.65 |  | Kondensationsmaschine mit Entnahme | Teileinspeisung (einschließlich Eigenverbrauch) | Rheinische NETZGesellschaft mbH (SNB924477581384) | Mittelspannung
SEE989771083484 | BNA0600b | Currenta GmbH & Co. OHG | LEV KWG G02 | 51373 | Leverkusen | Kaiser-Wilhelm-Allee | 80 | Nordrhein-Westfalen | 1970-11-17 | In Betrieb | Steinkohle | Steinkohlen | Steinkohle | Nein | Ja | Nein | nein | 8.7 | 8.234 |  | Kondensationsmaschine ohne Entnahme | Teileinspeisung (einschließlich Eigenverbrauch) | NETCUR GmbH (SNB974711150357) | Mittelspannung
SEE976489828827 | BNA0600b | Currenta GmbH & Co. OHG | LEV KWG G11 | 51373 | Leverkusen | Kaiser-Wilhelm-Allee | 80 | Nordrhein-Westfalen | 1955-10-25 | In Betrieb | Steinkohle | Steinkohlen | Steinkohle | Nein | Ja | Nein | nein | 20 | 19.235 |  | Gegendruckmaschine ohne Entnahme | Teileinspeisung (einschließlich Eigenverbrauch) | NETCUR GmbH (SNB974711150357) | Umspannebene Hochspannung/Mittelspannung
SEE956973616802 | BNA0600b | Currenta GmbH & Co. OHG | LEV KWG G12 | 51373 | Leverkusen | Kaiser-Wilhelm-Allee | 80 | Nordrhein-Westfalen | 1958-01-01 | In Betrieb | Steinkohle | Steinkohlen | Steinkohle | Nein | Ja | Nein | nein | 18 | 17.235 |  | Gegendruckmaschine ohne Entnahme | Teileinspeisung (einschließlich Eigenverbrauch) | NETCUR GmbH (SNB974711150357) | Umspannebene Hochspannung/Mittelspannung
SEE945462188876 | BNA0600b | Currenta GmbH & Co. OHG | LEV KWG G19 | 51373 | Leverkusen | Kaiser-Wilhelm-Allee | 80 | Nordrhein-Westfalen | 1971-09-10 | In Betrieb | Erdgas | Erdgas, Erdölgas | Erdgas | Nein | Ja | Nein | nein | 29 | 27.47 |  | Gegendruckmaschine ohne Entnahme | Teileinspeisung (einschließlich Eigenverbrauch) | NETCUR GmbH (SNB974711150357) | Umspannebene Hochspannung/Mittelspannung
SEE976193474983 | BNA0600b | Currenta GmbH & Co. OHG | LEV KWG G21 | 51373 | Leverkusen | Kaiser-Wilhelm-Allee | 80 | Nordrhein-Westfalen | 1989-07-28 | In Betrieb | Steinkohle | Steinkohlen | Steinkohle | Nein | Ja | Nein | nein | 13.4 | 12.671 |  | Gegendruckmaschine ohne Entnahme | Teileinspeisung (einschließlich Eigenverbrauch) | NETCUR GmbH (SNB974711150357) | Umspannebene Hochspannung/Mittelspannung
SEE941166182769 | BNA0600b | Currenta GmbH & Co. OHG | LEV KWG G22 | 51373 | Leverkusen | Kaiser-Wilhelm-Allee | 80 | Nordrhein-Westfalen | 1991-10-29 | In Betrieb | Steinkohle | Steinkohlen | Steinkohle | Nein | Ja | Nein | nein | 13.4 | 12.671 |  | Gegendruckmaschine ohne Entnahme | Teileinspeisung (einschließlich Eigenverbrauch) | NETCUR GmbH (SNB974711150357) | Umspannebene Hochspannung/Mittelspannung
SEE969707026280 | BNA0600b | Currenta GmbH & Co. OHG | LEV KWG G23 | 51373 | Leverkusen | Kaiser-Wilhelm-Allee | 80 | Nordrhein-Westfalen | 1999-12-16 | In Betrieb | Steinkohle | Steinkohlen | Steinkohle | Nein | Ja | Nein | nein | 5.8 | 5.484 |  | Gegendruckmaschine ohne Entnahme | Teileinspeisung (einschließlich Eigenverbrauch) | NETCUR GmbH (SNB974711150357) | Mittelspannung
SEE968234156613 | BNA0600a | Currenta GmbH & Co. OHG | LEV KWX G20 | 51373 | Leverkusen | Kaiser-Wilhelm-Allee | 80 | Nordrhein-Westfalen | 1981-03-01 | In Betrieb | Erdgas | Erdgas, Erdölgas | Erdgas | Nein | Ja | Nein | nein | 25.6 | 25 |  | Gasturbinen mit Abhitzekessel | Teileinspeisung (einschließlich Eigenverbrauch) | NETCUR GmbH (SNB974711150357) | Umspannebene Hochspannung/Mittelspannung
SEE939643489500 | BNA0601 | Biomasse Heizkraftwerk Siegerland GmbH & Co. KG | Biomasse Heizkraftwerk Siegerland (BHSi) | 56479 | Liebenscheid | Graf-Zeppelin-Straße | 2 | Rheinland-Pfalz | 2006-06-23 | In Betrieb | Biomasse | Altholz, Gebrauchtholz, Holz(sperr)müll | Biomasse | Ja | Ja | Ja | nein | 20 | 20 |  | Kondensationsmaschine mit Entnahme | Teileinspeisung (einschließlich Eigenverbrauch) | Westnetz GmbH (SNB921897286493) | Mittelspannung
SEE967441234602 | BNA1509 | BP Europa SE | GT1 | 49808 | Lingen | Raffineriestraße | 1 | Niedersachsen | 1996-12-06 | In Betrieb | Mineralölprodukte | Erdgas, Erdölgas | Mineralölprodukte | Nein | Ja | Nein | nein | 24.88 | 22.4 |  | Gasturbinen mit Abhitzekessel | Teileinspeisung (einschließlich Eigenverbrauch) | Westnetz GmbH (SNB921897286493) | Hochspannung
SEE909297051026 | BNA1509 | BP Europa SE | GT2 | 49808 | Lingen | Raffineriestraße | 1 | Niedersachsen | 1996-12-06 | In Betrieb | Mineralölprodukte | Erdgas, Erdölgas | Mineralölprodukte | Nein | Ja | Nein | nein | 24.88 | 22.7 |  | Gasturbinen mit Abhitzekessel | Teileinspeisung (einschließlich Eigenverbrauch) | Westnetz GmbH (SNB921897286493) | Hochspannung
SEE950981928360 | BNA1509 | BP Europa SE | TG4 | 49808 | Lingen | Raffineriestraße | 1 | Niedersachsen | 1996-12-06 | In Betrieb | Mineralölprodukte | Dampf (zum Beispiel Prozesswärme) | Mineralölprodukte | Nein | Ja | Nein | nein | 19.68 | 10.9 |  | Gegendruckmaschine ohne Entnahme | Teileinspeisung (einschließlich Eigenverbrauch) | Westnetz GmbH (SNB921897286493) | Hochspannung
SEE960254517375 | BNA1509 | BP Europa SE | TG6 | 49808 | Lingen | Raffineriestr. | 1 | Niedersachsen | 1996-12-06 | In Betrieb | Erdgas | Dampf (zum Beispiel Prozesswärme) | Erdgas | Nein | Ja | Nein | nein | 19.84 | 10.1 |  | Gegendruckmaschine ohne Entnahme | Teileinspeisung (einschließlich Eigenverbrauch) | Westnetz GmbH (SNB921897286493) | Hochspannung
SEE944567587799 | BNA0607 | Kernkraftwerk Lippe-Ems GmbH | Emsland A | 49811 | Lingen | Am Hilgenberg | 2 | Niedersachsen | 1988-06-20 | In Betrieb | Kernenergie |  | Kernenergie | Nein | Nein | Nein | nein | 1406 | 1336 |  |  |  | Amprion GmbH (SNB976890256486) | Höchstspannung
SEE985908351792 | BNA0604 | RWE Generation SE | Emsland B DT | 49808 | Lingen | Schüttorfer Straße | 100 | Niedersachsen | 1974-01-01 | In Betrieb | Erdgas | Erdgas, Erdölgas | Erdgas | Nein | Nein | Nein | nein | 372.6 | 359 |  | Sonstige | Volleinspeisung | Amprion GmbH (SNB976890256486) | Höchstspannung
SEE933564106935 | BNA0603 | RWE Generation SE | Emsland B GT1 | 49808 | Lingen | Schüttorfer Straße | 100 | Niedersachsen | 2011-12-23 | In Betrieb | Erdgas | Erdgas, Erdölgas | Erdgas | Nein | Nein | Nein | nein | 60 | 58 |  | Sonstige | Volleinspeisung | Westnetz GmbH (SNB921897286493) | Hochspannung
SEE951620659119 | BNA0603 | RWE Generation SE | Emsland B GT2 | 49808 | Lingen | Schüttorfer Straße | 100 | Niedersachsen | 2011-12-23 | In Betrieb | Erdgas | Erdgas, Erdölgas | Erdgas | Nein | Nein | Nein | nein | 60 | 58 |  | Gasturbinen mit nachgeschalteter Dampfturbine | Volleinspeisung | Westnetz GmbH (SNB921897286493) | Hochspannung
SEE994418588468 | BNA0605 | RWE Generation SE | Emsland C DT | 49808 | Lingen | Schüttorfer Straße | 100 | Niedersachsen | 1975-01-01 | In Betrieb | Erdgas | Erdgas, Erdölgas | Erdgas | Nein | Nein | Nein | nein | 372.6 | 359 |  | Sonstige | Volleinspeisung | Amprion GmbH (SNB976890256486) | Höchstspannung
SEE921098709050 | BNA0602 | RWE Generation SE | Emsland C GT1 | 49808 | Lingen | Schüttorfer Straße | 100 | Niedersachsen | 2011-12-23 | In Betrieb | Erdgas | Erdgas, Erdölgas | Erdgas | Nein | Nein | Nein | nein | 60 | 58 |  | Sonstige | Volleinspeisung | Westnetz GmbH (SNB921897286493) | Hochspannung
SEE925192446583 | BNA0602 | RWE Generation SE | Emsland C GT2 | 49808 | Lingen | Schüttorfer Straße | 100 | Niedersachsen | 2011-12-23 | In Betrieb | Erdgas | Erdgas, Erdölgas | Erdgas | Nein | Nein | Nein | nein | 60 | 58 |  | Sonstige | Volleinspeisung | Westnetz GmbH (SNB921897286493) | Hochspannung
SEE979958390276 | BNA0606 | RWE Generation SE | Emsland D DT | 49808 | Lingen | Schüttorfer Straße | 100 | Niedersachsen | 2010-09-08 | In Betrieb | Erdgas | Erdgas, Erdölgas | Erdgas | Nein | Ja | Nein | nein | 345.135 | 340 |  | Kondensationsmaschine mit Entnahme | Volleinspeisung | Amprion GmbH (SNB976890256486) | Höchstspannung
SEE911671792326 | BNA0606 | RWE Generation SE | Emsland D GT1 | 49808 | Lingen | Schüttorfer Straße | 100 | Niedersachsen | 2010-09-08 | In Betrieb | Erdgas | Erdgas, Erdölgas | Erdgas | Nein | Ja | Nein | nein | 297.93 | 293.5 |  | Gasturbinen mit nachgeschalteter Dampfturbine | Volleinspeisung | Amprion GmbH (SNB976890256486) | Höchstspannung
SEE929022761297 | BNA0606 | RWE Generation SE | Emsland D GT2 | 49808 | Lingen | Schüttorfer Straße | 100 | Niedersachsen | 2010-09-08 | In Betrieb | Erdgas | Erdgas, Erdölgas | Erdgas | Nein | Ja | Nein | nein | 297.93 | 293.5 |  | Gasturbinen mit nachgeschalteter Dampfturbine | Volleinspeisung | Amprion GmbH (SNB976890256486) | Höchstspannung
SEE911283118750 | BNA1531 | Industriekraftwerk Greifswald GmbH | Industriekraftwerk Greifswald GmbH | 17509 | Lubmin | Am Hafen | 2 | Mecklenburg-Vorpommern | 2013-12-17 | In Betrieb | Erdgas | Erdgas, Erdölgas | Erdgas | Nein | Ja | Nein | nein | 39 | 38.2 |  | Gasturbinen mit Abhitzekessel | Volleinspeisung | E.DIS Netz GmbH (SNB941690671609) | Hochspannung
SEE940224582367 | BNA1196b | Almatis GmbH | Motor 1 | 67065 | Ludwigshafen | Giulinistraße | 2 | Rheinland-Pfalz | 2008-04-01 | In Betrieb | Erdgas | Erdgas, Erdölgas | Erdgas | Nein | Ja | Nein | nein | 4.3 | 4.25 |  | Verbrennungsmotor | Teileinspeisung (einschließlich Eigenverbrauch) | MVV Netze GmbH (SNB985472799266) | Mittelspannung
SEE956943312185 | BNA0614c | BASF SE | A718 KT9 | 67063 | Ludwigshafen | Carl-Bosch-Straße | 38 | Rheinland-Pfalz | 2008-04-30 | In Betrieb | Wärme | Dampf (zum Beispiel Prozesswärme) | Sonstige Energieträger (nicht erneuerbar) | Nein | Nein | Nein | nein | 45.75 | 45.5 |  | Kondensationsmaschine ohne Entnahme | Teileinspeisung (einschließlich Eigenverbrauch) | Amprion GmbH (SNB976890256486) | Höchstspannung
SEE923480721565 | BNA0614a | BASF SE | A855 GT1 | 67063 | Ludwigshafen | Carl-Bosch-Straße | 38 | Rheinland-Pfalz | 1992-02-29 | In Betrieb | Erdgas | Erdgas, Erdölgas | Erdgas | Nein | Ja | Nein | nein | 48 | 47 |  | Gasturbinen mit Abhitzekessel | Teileinspeisung (einschließlich Eigenverbrauch) | Amprion GmbH (SNB976890256486) | Höchstspannung
SEE976850689781 | BNA0614b | BASF SE | GuD Mitte DT10 | 67063 | Ludwigshafen | Carl-Bosch-Straße | 38 | Rheinland-Pfalz | 2005-05-12 | In Betrieb | Wärme | Dampf (zum Beispiel Prozesswärme) | Erdgas | Nein | Ja | Nein | nein | 90.5 | 89.5 |  | Gasturbinen mit nachgeschalteter Dampfturbine | Teileinspeisung (einschließlich Eigenverbrauch) | Amprion GmbH (SNB976890256486) | Höchstspannung
SEE920494524915 | BNA0614b | BASF SE | GuD Mitte GT11 | 67063 | Ludwigshafen | Carl-Bosch-Straße | 38 | Rheinland-Pfalz | 2005-05-12 | In Betrieb | Erdgas | Erdgas, Erdölgas | Erdgas | Nein | Ja | Nein | nein | 206 | 204 |  | Gasturbinen mit nachgeschalteter Dampfturbine | Teileinspeisung (einschließlich Eigenverbrauch) | Amprion GmbH (SNB976890256486) | Höchstspannung
SEE914414538991 | BNA0614b | BASF SE | GuD Mitte GT12 | 67063 | Ludwigshafen | Carl-Bosch-Straße | 38 | Rheinland-Pfalz | 2005-05-12 | In Betrieb | Erdgas | Erdgas, Erdölgas | Erdgas | Nein | Ja | Nein | nein | 206 | 204 |  | Gasturbinen mit nachgeschalteter Dampfturbine | Teileinspeisung (einschließlich Eigenverbrauch) | Amprion GmbH (SNB976890256486) | Höchstspannung
SEE943309807898 | BNA0615 | BASF SE | GuD Süd DT | 67063 | Ludwigshafen | Carl-Bosch-Straße | 38 | Rheinland-Pfalz | 1997-07-14 | In Betrieb | Wärme | Dampf (zum Beispiel Prozesswärme) | Erdgas | Nein | Ja | Nein | nein | 72 | 71.5 |  | Gasturbinen mit nachgeschalteter Dampfturbine | Teileinspeisung (einschließlich Eigenverbrauch) | Amprion GmbH (SNB976890256486) | Höchstspannung
SEE944122961347 | BNA0615 | BASF SE | GuD Süd GT1 | 67063 | Ludwigshafen | Carl-Bosch-Straße | 38 | Rheinland-Pfalz | 1997-07-14 | In Betrieb | Erdgas | Erdgas, Erdölgas | Erdgas | Nein | Ja | Nein | nein | 175 | 173 |  | Gasturbinen mit nachgeschalteter Dampfturbine | Teileinspeisung (einschließlich Eigenverbrauch) | Amprion GmbH (SNB976890256486) | Höchstspannung
SEE923421872301 | BNA0615 | BASF SE | GuD Süd GT2 | 67063 | Ludwigshafen | Carl-Bosch-Straße | 38 | Rheinland-Pfalz | 1997-07-14 | In Betrieb | Erdgas | Erdgas, Erdölgas | Erdgas | Nein | Ja | Nein | nein | 167.5 | 165.5 |  | Gasturbinen mit nachgeschalteter Dampfturbine | Teileinspeisung (einschließlich Eigenverbrauch) | Amprion GmbH (SNB976890256486) | Höchstspannung
SEE974910236807 |  | BASF SE | N822 GE1 | 67063 | Ludwigshafen | Carl-Bosch-Straße | 38 | Rheinland-Pfalz | 1991-01-01 | In Betrieb | Wärme | Dampf (zum Beispiel Prozesswärme) | Wärme | Nein | Nein | Nein | nein | 2.7 | 2.65 |  | Gegendruckmaschine ohne Entnahme | Teileinspeisung (einschließlich Eigenverbrauch) | Amprion GmbH (SNB976890256486) | Höchstspannung
SEE916689752430 |  | BASF SE | N822 GE2 | 67063 | Ludwigshafen | Carl-Bosch-Straße | 38 | Rheinland-Pfalz | 1991-01-01 | In Betrieb | Wärme | Dampf (zum Beispiel Prozesswärme) | Wärme | Nein | Nein | Nein | nein | 2.7 | 2.65 |  | Gegendruckmaschine ohne Entnahme | Teileinspeisung (einschließlich Eigenverbrauch) | Amprion GmbH (SNB976890256486) | Höchstspannung
SEE922559384908 |  | BASF SE | NSD-101 | 67063 | Ludwigshafen | Carl-Bosch-Straße | 38 | Rheinland-Pfalz | 1988-05-12 | In Betrieb | Mineralölprodukte | Dieselkraftstoff | Mineralölprodukte | Nein | Nein | Nein | nein | 5 | 4.875 |  | Verbrennungsmotor | Teileinspeisung (einschließlich Eigenverbrauch) | Amprion GmbH (SNB976890256486) | Höchstspannung
SEE920556442270 |  | BASF SE | NSD-102 | 67063 | Ludwigshafen | Carl-Bosch-Straße | 38 | Rheinland-Pfalz | 1988-05-12 | In Betrieb | Mineralölprodukte | Dieselkraftstoff | Mineralölprodukte | Nein | Nein | Nein | nein | 5 | 4.875 |  | Verbrennungsmotor | Teileinspeisung (einschließlich Eigenverbrauch) | Amprion GmbH (SNB976890256486) | Höchstspannung
SEE902840312209 | BNA0616b | BASF SE | S300 NKT | 67063 | Ludwigshafen | Carl-Bosch-Straße | 38 | Rheinland-Pfalz | 1964-05-11 | In Betrieb | Wärme | Dampf (zum Beispiel Prozesswärme) | Sonstige Energieträger (nicht erneuerbar) | Nein | Ja | Nein | nein | 40 | 39 |  | Kondensationsmaschine mit Entnahme | Teileinspeisung (einschließlich Eigenverbrauch) | Amprion GmbH (SNB976890256486) | Höchstspannung
SEE906899424722 | BNA0616b | BASF SE | S300 NT7 | 67063 | Ludwigshafen | Carl-Bosch-Straße | 38 | Rheinland-Pfalz | 2001-11-21 | In Betrieb | Wärme | Dampf (zum Beispiel Prozesswärme) | Sonstige Energieträger (nicht erneuerbar) | Nein | Ja | Nein | nein | 24.5 | 24 |  | Gegendruckmaschine mit Entnahme | Teileinspeisung (einschließlich Eigenverbrauch) | Amprion GmbH (SNB976890256486) | Höchstspannung
SEE976459856379 | BNA0616b | BASF SE | S300 VT1 | 67063 | Ludwigshafen | Carl-Bosch-Straße | 38 | Rheinland-Pfalz | 1964-05-11 | In Betrieb | Wärme | Dampf (zum Beispiel Prozesswärme) | Sonstige Energieträger (nicht erneuerbar) | Nein | Ja | Nein | nein | 28.5 | 28 |  | Gegendruckmaschine ohne Entnahme | Teileinspeisung (einschließlich Eigenverbrauch) | Amprion GmbH (SNB976890256486) | Höchstspannung
SEE959837176825 | BNA0616b | BASF SE | S300 VT2 | 67063 | Ludwigshafen | Carl-Bosch-Straße | 38 | Rheinland-Pfalz | 1964-05-11 | In Betrieb | Wärme | Dampf (zum Beispiel Prozesswärme) | Sonstige Energieträger (nicht erneuerbar) | Nein | Ja | Nein | nein | 29 | 28.5 |  | Gegendruckmaschine ohne Entnahme | Teileinspeisung (einschließlich Eigenverbrauch) | Amprion GmbH (SNB976890256486) | Höchstspannung
SEE988071059649 |  | BASF SE | V159 ET | 67063 | Ludwigshafen | Carl-Bosch-Straße | 38 | Rheinland-Pfalz | 2013-06-14 | In Betrieb | Druck aus Gasleitungen |  | Sonstige Energieträger (nicht erneuerbar) | Nein | Nein | Nein | nein | 2.3 | 2.25 |  | Sonstige | Teileinspeisung (einschließlich Eigenverbrauch) | Amprion GmbH (SNB976890256486) | Höchstspannung
SEE915096178499 |  | BASF SE | W118 GTE | 67063 | Ludwigshafen | Carl-Bosch-Straße | 38 | Rheinland-Pfalz | 1972-02-15 | In Betrieb | Druck aus Gasleitungen |  | Sonstige Energieträger (nicht erneuerbar) | Nein | Nein | Nein | nein | 2.245 | 2.2 |  | Sonstige | Teileinspeisung (einschließlich Eigenverbrauch) | Amprion GmbH (SNB976890256486) | Höchstspannung
SEE940474859066 | BNA0616a | BASF SE | Z564 VT1 | 67063 | Ludwigshafen | Carl-Bosch-Straße | 38 | Rheinland-Pfalz | 1992-04-30 | In Betrieb | Wärme | Dampf (zum Beispiel Prozesswärme) | Abfall | Nein | Nein | Nein | nein | 12.5 | 12 |  | Gegendruckmaschine ohne Entnahme | Teileinspeisung (einschließlich Eigenverbrauch) | Amprion GmbH (SNB976890256486) | Höchstspannung
SEE907508778663 | BNA1196a | MVV Enamic Ludwigshafen GmbH | Motor 3 | 67065 | Ludwigshafen | Giulinistrasse | 2 | Rheinland-Pfalz | 2007-11-23 | In Betrieb | Erdgas | Erdgas, Erdölgas | Erdgas | Nein | Ja | Nein | nein | 3.333 | 3.2 |  | Verbrennungsmotor | Teileinspeisung (einschließlich Eigenverbrauch) | MVV Netze GmbH (SNB985472799266) | Mittelspannung
SEE974949152857 | BNA1197 | Technische Werke Ludwigshafen am Rhein | Batteriespeicher | 67063 | Ludwigshafen | Industriestraße | 3 | Rheinland-Pfalz | 2018-09-19 | In Betrieb | Speicher |  | Batteriespeicher | Nein | Nein | Nein | nein | 9 | 9 |  |  | Teileinspeisung (einschließlich Eigenverbrauch) | TWL Netze GmbH (SNB935578300972) | Mittelspannung | 6.5
SEE942253705168 | BNA1197 | Technische Werke Ludwigshafen am Rhein | FHKW DT 2 | 67063 | Ludwigshafen | Industriestraße | 3 | Rheinland-Pfalz | 1989-02-24 | In Betrieb | Wärme | Dampf (zum Beispiel Prozesswärme) | Abfall | Nein | Ja | Nein | nein | 13.2 | 12.07 |  | Gegendruckmaschine mit Entnahme | Teileinspeisung (einschließlich Eigenverbrauch) | TWL Netze GmbH (SNB935578300972) | Mittelspannung
SEE966264899036 | BNA1197 | Technische Werke Ludwigshafen am Rhein | FHKW DT5 | 67063 | Ludwigshafen | Industriestraße | 3 | Rheinland-Pfalz | 2005-07-05 | In Betrieb | Wärme | Dampf (zum Beispiel Prozesswärme) | Abfall | Nein | Ja | Nein | nein | 10 | 9.1443 |  | Gegendruckmaschine mit Entnahme | Teileinspeisung (einschließlich Eigenverbrauch) | TWL Netze GmbH (SNB935578300972) | Mittelspannung
SEE969698095906 | BNA1197 | Technische Werke Ludwigshafen am Rhein | FHKW DT6 | 67063 | Ludwigshafen | Industriestraße | 3 | Rheinland-Pfalz | 2018-04-12 | In Betrieb | Wärme | Dampf (zum Beispiel Prozesswärme) | Abfall | Nein | Ja | Nein | nein | 6 | 5.4866 |  | Kondensationsmaschine mit Entnahme | Teileinspeisung (einschließlich Eigenverbrauch) | TWL Netze GmbH (SNB935578300972) | Mittelspannung
SEE918857857947 | BNA1197 | Technische Werke Ludwigshafen am Rhein | FHKW GT4 | 67063 | Ludwigshafen | Industriestraße | 3 | Rheinland-Pfalz | 1995-08-26 | In Betrieb | Erdgas | Erdgas, Erdölgas | Erdgas | Nein | Ja | Nein | nein | 4.8 | 4.3893 |  | Gasturbinen mit Abhitzekessel | Teileinspeisung (einschließlich Eigenverbrauch) | TWL Netze GmbH (SNB935578300972) | Mittelspannung
SEE929516405690 | BNA0617 | BMK Biomassekraftwerk Lünen GmbH | BMK Lünen | 44536 | Lünen | Josef-Rethmann-Straße | 4 | Nordrhein-Westfalen | 2006-03-23 | In Betrieb | Biomasse | Altholz, Gebrauchtholz, Holz(sperr)müll | Biomasse | Ja | Nein | Ja | nein | 20.5 | 18.5 |  | Kondensationsmaschine mit Entnahme | Volleinspeisung | Stadtwerke Lünen GmbH (SNB942111583372) | Mittelspannung
SEE905490507995 |  | Coulomb GmbH | Q_ESS_Luenen | 44536 | Lünen | Brunnenstraße | 138 | Nordrhein-Westfalen | 2016-12-01 | In Betrieb | Speicher |  | Batteriespeicher | Nein | Nein | Nein | nein | 11.92 | 11.92 |  |  | Volleinspeisung | Stadtwerke Lünen GmbH (SNB942111583372) | Mittelspannung | 9.626
SEE961029163353 | BNA1508 | Trianel Kohlekraftwerk Lünen GmbH & Co KG | Trianel Kohlekraftwerk Lünen | 44536 | Lünen | Frydagstraße | 40 | Nordrhein-Westfalen | 2013-01-01 | In Betrieb | Steinkohle | Steinkohlen | Steinkohle | Nein | Ja | Nein | nein | 812 | 746 |  | Kondensationsmaschine mit Entnahme | Volleinspeisung | Amprion GmbH (SNB976890256486) | Höchstspannung
SEE952794027650 | BNA0621 | Stadtwerke Leipzig GmbH | BMHKW Piesteritz | 6886 | Lutherstadt Wittenberg | Dessauer Straße | 124 | Sachsen-Anhalt | 2008-12-18 | In Betrieb | Biomasse | Altholz, Gebrauchtholz, Holz(sperr)müll | Biomasse | Ja | Ja | Ja | nein | 20 | 18.1 |  | Kondensationsmaschine mit Entnahme | Volleinspeisung | Mitteldeutsche Netzgesellschaft Strom mbH (SNB916269213931) | Hochspannung
SEE932127408097 | BNA1198 | PreZero Energy Zorbau GmbH | Generator Zorbau | 6686 | Lützen | Bayerische Straße | 20 | Sachsen-Anhalt | 2005-06-06 | In Betrieb | nicht biogener Abfall | Abfall (Hausmüll, Siedl.abf.) | Abfall | Nein | Ja | Nein | nein | 29.68 | 27.2 |  | Kondensationsmaschine mit Entnahme | Teileinspeisung (einschließlich Eigenverbrauch) | Mitteldeutsche Netzgesellschaft Strom mbH (SNB916269213931) | Hochspannung
SEE962737235608 | BNA0622 | Müllheizkraftwerk Rothensee GmbH | Block 1 | 39126 | Magdeburg | Kraftwerk-Privatweg | 7 | Sachsen-Anhalt | 2005-07-17 | In Betrieb | nicht biogener Abfall | Abfall (Hausmüll, Siedl.abf.) | Abfall | Nein | Ja | Nein | nein | 33.6 | 29.2 |  | Gegendruckmaschine mit Entnahme | Teileinspeisung (einschließlich Eigenverbrauch) | Netze Magdeburg GmbH (SNB933459598975) | Umspannebene Hochspannung/Mittelspannung
SEE999819576335 | BNA0623 | Müllheizkraftwerk Rothensee GmbH | Block 2 | 39126 | Magdeburg | Kraftwerk-Privatweg | 7 | Sachsen-Anhalt | 2006-09-08 | In Betrieb | nicht biogener Abfall | Abfall (Hausmüll, Siedl.abf.) | Abfall | Nein | Ja | Nein | nein | 33.6 | 33.6 |  | Gegendruckmaschine mit Entnahme | Volleinspeisung | Netze Magdeburg GmbH (SNB933459598975) | Umspannebene Hochspannung/Mittelspannung
SEE986030306643 | BNA1199 | Entsorgungsgesellschaft Mainz mbH | MHKW DTS | 55120 | Mainz | Kraftwerkallee | 1 | Rheinland-Pfalz | 2009-06-01 | In Betrieb | nicht biogener Abfall | Abfall (Hausmüll, Siedl.abf.) | Abfall | Nein | Ja | Nein | nein | 20 | 15 |  | Kondensationsmaschine mit Entnahme | Teileinspeisung (einschließlich Eigenverbrauch) | Mainzer Netze GmbH (SNB959523885956) | Hochspannung; Hochspannung; Hochspannung; Hochspannung; Hochspannung
SEE990760688887 | Neu | Entsorgungsgesellschaft Mainz mbH | MHKW EBT | 55120 | Mainz | Kraftwerkallee | 1 | Rheinland-Pfalz | 2003-01-01 | In Betrieb | nicht biogener Abfall | Abfall (Hausmüll, Siedl.abf.) | Abfall | Nein | Nein | Nein | nein | 5 | 5 |  | Gegendruckmaschine ohne Entnahme | Teileinspeisung (einschließlich Eigenverbrauch) | Mainzer Netze GmbH (SNB959523885956) | Hochspannung; Hochspannung; Hochspannung; Hochspannung; Hochspannung
SEE951582148140 | BNA1948 | Kraftwerke Mainz-Wiesbaden AG | BHKW KW5 51 | 55120 | Mainz | Kraftwerkallee | 1 | Rheinland-Pfalz | 2020-12-23 | In Betrieb | Erdgas | Erdgas, Erdölgas | Erdgas | Nein | Ja | Nein | nein | 10.02 | 9.93 |  | Verbrennungsmotor | Teileinspeisung (einschließlich Eigenverbrauch) | Mainzer Netze GmbH (SNB959523885956) | Hochspannung; Hochspannung; Hochspannung; Hochspannung; Hochspannung
SEE983509659989 | BNA1948 | Kraftwerke Mainz-Wiesbaden AG | BHKW KW5 52 | 55120 | Mainz | Kraftwerkallee | 1 | Rheinland-Pfalz | 2020-12-23 | In Betrieb | Erdgas | Erdgas, Erdölgas | Erdgas | Nein | Ja | Nein | nein | 10.02 | 9.93 |  | Verbrennungsmotor | Teileinspeisung (einschließlich Eigenverbrauch) | Mainzer Netze GmbH (SNB959523885956) | Hochspannung; Hochspannung; Hochspannung; Hochspannung; Hochspannung
SEE964290104919 | BNA1948 | Kraftwerke Mainz-Wiesbaden AG | BHKW KW5 53 | 55120 | Mainz | Kraftwerkallee | 1 | Rheinland-Pfalz | 2020-12-23 | In Betrieb | Erdgas | Erdgas, Erdölgas | Erdgas | Nein | Ja | Nein | nein | 10.02 | 9.93 |  | Verbrennungsmotor | Teileinspeisung (einschließlich Eigenverbrauch) | Mainzer Netze GmbH (SNB959523885956) | Hochspannung; Hochspannung; Hochspannung; Hochspannung; Hochspannung
SEE920825895844 | BNA1948 | Kraftwerke Mainz-Wiesbaden AG | BHKW KW5 54 | 55120 | Mainz | Kraftwerkallee | 1 | Rheinland-Pfalz | 2020-12-23 | In Betrieb | Erdgas | Erdgas, Erdölgas | Erdgas | Nein | Ja | Nein | nein | 10.02 | 9.93 |  | Verbrennungsmotor | Teileinspeisung (einschließlich Eigenverbrauch) | Mainzer Netze GmbH (SNB959523885956) | Hochspannung; Hochspannung; Hochspannung; Hochspannung; Hochspannung
SEE979557966681 | BNA1948 | Kraftwerke Mainz-Wiesbaden AG | BHKW KW5 55 | 55120 | Mainz | Kraftwerkallee | 1 | Rheinland-Pfalz | 2020-12-23 | In Betrieb | Erdgas | Erdgas, Erdölgas | Erdgas | Nein | Ja | Nein | nein | 10.02 | 9.93 |  | Verbrennungsmotor | Teileinspeisung (einschließlich Eigenverbrauch) | Mainzer Netze GmbH (SNB959523885956) | Hochspannung; Hochspannung; Hochspannung; Hochspannung; Hochspannung
SEE945401341942 | BNA1948 | Kraftwerke Mainz-Wiesbaden AG | BHKW KW5 56 | 55120 | Mainz | Kraftwerkallee | 1 | Rheinland-Pfalz | 2020-12-23 | In Betrieb | Erdgas | Erdgas, Erdölgas | Erdgas | Nein | Ja | Nein | nein | 10.02 | 9.93 |  | Verbrennungsmotor | Teileinspeisung (einschließlich Eigenverbrauch) | Mainzer Netze GmbH (SNB959523885956) | Hochspannung; Hochspannung; Hochspannung; Hochspannung; Hochspannung
SEE997770651436 | BNA1948 | Kraftwerke Mainz-Wiesbaden AG | BHKW KW5 57 | 55120 | Mainz | Kraftwerkallee | 1 | Rheinland-Pfalz | 2020-12-23 | In Betrieb | Erdgas | Erdgas, Erdölgas | Erdgas | Nein | Ja | Nein | nein | 10.02 | 9.93 |  | Verbrennungsmotor | Teileinspeisung (einschließlich Eigenverbrauch) | Mainzer Netze GmbH (SNB959523885956) | Hochspannung; Hochspannung; Hochspannung; Hochspannung; Hochspannung
SEE966089822219 | BNA1948 | Kraftwerke Mainz-Wiesbaden AG | BHKW KW5 58 | 55120 | Mainz | Kraftwerkallee | 1 | Rheinland-Pfalz | 2020-12-23 | In Betrieb | Erdgas | Erdgas, Erdölgas | Erdgas | Nein | Ja | Nein | nein | 10.02 | 9.93 |  | Verbrennungsmotor | Teileinspeisung (einschließlich Eigenverbrauch) | Mainzer Netze GmbH (SNB959523885956) | Hochspannung; Hochspannung; Hochspannung; Hochspannung; Hochspannung
SEE945569399960 | BNA1948 | Kraftwerke Mainz-Wiesbaden AG | BHKW KW5 59 | 55120 | Mainz | Kraftwerkallee | 1 | Rheinland-Pfalz | 2020-12-23 | In Betrieb | Erdgas | Erdgas, Erdölgas | Erdgas | Nein | Ja | Nein | nein | 10.02 | 9.93 |  | Verbrennungsmotor | Teileinspeisung (einschließlich Eigenverbrauch) | Mainzer Netze GmbH (SNB959523885956) | Hochspannung; Hochspannung; Hochspannung; Hochspannung; Hochspannung
SEE916830465356 | BNA1948 | Kraftwerke Mainz-Wiesbaden AG | BHKW KW5 5A | 55120 | Mainz | Kraftwerkallee | 1 | Rheinland-Pfalz | 2020-12-23 | In Betrieb | Erdgas | Erdgas, Erdölgas | Erdgas | Nein | Ja | Nein | nein | 10.02 | 9.93 |  | Verbrennungsmotor | Teileinspeisung (einschließlich Eigenverbrauch) | Mainzer Netze GmbH (SNB959523885956) | Hochspannung; Hochspannung; Hochspannung; Hochspannung; Hochspannung
SEE969670581717 | BNA0627 | Kraftwerke Mainz-Wiesbaden AG | KW2 DT27 | 55120 | Mainz | Kraftwerkallee | 1 | Rheinland-Pfalz | 1977-01-01 | Netzreserve aufgrund § 13b EnWG | Erdgas | Erdgas, Erdölgas | Erdgas | Nein | Ja | Nein | nein | 270 | 250 |  | Kondensationsmaschine mit Entnahme | Teileinspeisung (einschließlich Eigenverbrauch) | Mainzer Netze GmbH (SNB959523885956) | Hochspannung; Hochspannung; Hochspannung; Hochspannung; Hochspannung
SEE982563254987 | BNA0627 | Kraftwerke Mainz-Wiesbaden AG | KW2 GT26 | 55120 | Mainz | Kraftwerkallee | 1 | Rheinland-Pfalz | 1977-01-01 | In Betrieb | Erdgas | Erdgas, Erdölgas | Erdgas | Nein | Nein | Nein | nein | 95 | 90 |  | Gasturbinen ohne Abhitzekessel | Teileinspeisung (einschließlich Eigenverbrauch) | Mainzer Netze GmbH (SNB959523885956) | Hochspannung; Hochspannung; Hochspannung; Hochspannung; Hochspannung
SEE996285049943 | BNA0626 | Kraftwerke Mainz-Wiesbaden AG | KW3 DT32 | 55120 | Mainz | Kraftwerkallee | 1 | Rheinland-Pfalz | 2001-07-05 | In Betrieb | Erdgas | Erdgas, Erdölgas | Erdgas | Nein | Ja | Nein | nein | 139.7 | 139.7 |  | Kondensationsmaschine mit Entnahme | Volleinspeisung | Mainzer Netze GmbH (SNB959523885956) | Hochspannung; Hochspannung; Hochspannung; Hochspannung; Hochspannung
SEE909927513559 | BNA0626 | Kraftwerke Mainz-Wiesbaden AG | KW3 GT31 | 55120 | Mainz | Kraftwerkallee | 1 | Rheinland-Pfalz | 2001-07-05 | In Betrieb | Erdgas | Erdgas, Erdölgas | Erdgas | Nein | Ja | Nein | nein | 296.3 | 291.3 |  | Gasturbinen mit Abhitzekessel | Teileinspeisung (einschließlich Eigenverbrauch) | Mainzer Netze GmbH (SNB959523885956) | Hochspannung; Hochspannung; Hochspannung; Hochspannung; Hochspannung
SEE901196452256 | Neu | essity Operations Mainz-Kostheim GmbH | Turbine 4 | 55246 | Mainz-Kostheim | Kommerzienrat-Disch-Brücke | 1 | Hessen | 1983-06-30 | In Betrieb | Erdgas | Erdgas, Erdölgas | Erdgas | Nein | Ja | Nein | nein | 7.18 | 6.71 |  | Gegendruckmaschine mit Entnahme | Teileinspeisung (einschließlich Eigenverbrauch) | Mainzer Netze GmbH (SNB959523885956) | Hochspannung
SEE973271553004 | Neu | essity Operations Mainz-Kostheim GmbH | Turbine 5 | 55246 | Mainz-Kostheim | Kommerzienrat-Disch-Brücke | 1 | Hessen | 2013-01-09 | In Betrieb | Erdgas | Erdgas, Erdölgas | Erdgas | Nein | Ja | Nein | nein | 6.19 | 5.57 |  | Gegendruckmaschine mit Entnahme | Teileinspeisung (einschließlich Eigenverbrauch) | Mainzer Netze GmbH (SNB959523885956) | Hochspannung
SEE921830733190 | BNA0628 | envia THERM GmbH | BMHKW Malchin DT | 17139 | Malchin | Mühlentorsiedlung | 7 | Mecklenburg-Vorpommern | 2003-09-10 | In Betrieb | Biomasse | Altholz, Gebrauchtholz, Holz(sperr)müll | Biomasse | Ja | Ja | Ja | nein | 10.626 | 10.626 |  | Gegendruckmaschine mit Entnahme | Volleinspeisung | E.DIS Netz GmbH (SNB941690671609) | Mittelspannung
SEE923959807806 | BNA0640 | BASF SE | Turbine 3 | 68169 | Mannheim | Otto-Hahn-Straße | 1 | Baden-Württemberg | 2006-11-10 | In Betrieb | nicht biogener Abfall | Abfall (Hausmüll, Siedl.abf.) | Abfall | Nein | Ja | Nein | nein | 11.3 | 11.14 |  | Kondensationsmaschine mit Entnahme | Teileinspeisung (einschließlich Eigenverbrauch) | MVV Netze GmbH (SNB985472799266) | Mittelspannung
SEE996946209945 | Neu | Caterpillar Energy Solutions | P12 | 68167 | Mannheim | Carl-Benz-Straße | 1 | Baden-Württemberg | 1939-11-22 | In Betrieb | Erdgas | Erdgas, Erdölgas | Erdgas | Nein | Nein | Nein | nein | 4.395 | 4.315 |  | Verbrennungsmotor | Teileinspeisung (einschließlich Eigenverbrauch) | MVV Netze GmbH (SNB985472799266) | Mittelspannung
SEE936364054154 | Neu | Caterpillar Energy Solutions | P18 | 68167 | Mannheim | Carl-Benz-Straße | 1 | Baden-Württemberg | 1939-11-22 | In Betrieb | Erdgas | Erdgas, Erdölgas | Erdgas | Nein | Nein | Nein | nein | 4.395 | 4.315 |  | Verbrennungsmotor |  | MVV Netze GmbH (SNB985472799266) | Mittelspannung
SEE988996320985 | Neu | Caterpillar Energy Solutions | P31 | 68167 | Mannheim | Carl-Benz-Straße | 1 | Baden-Württemberg | 1994-05-02 | In Betrieb | Erdgas | Erdgas, Erdölgas | Erdgas | Nein | Nein | Nein | nein | 1.635 | 1.553 |  | Verbrennungsmotor | Teileinspeisung (einschließlich Eigenverbrauch) | MVV Netze GmbH (SNB985472799266) | Mittelspannung
SEE968984873471 | Neu | Caterpillar Energy Solutions | P34 | 68167 | Mannheim | Carl-Benz-Straße | 1 | Baden-Württemberg | 2007-06-27 | In Betrieb | Erdgas | Erdgas, Erdölgas | Erdgas | Nein | Nein | Nein | nein | 1.38 | 1.32 |  | Verbrennungsmotor | Teileinspeisung (einschließlich Eigenverbrauch) | MVV Netze GmbH (SNB985472799266) | Mittelspannung
SEE997674469793 | Neu | Caterpillar Energy Solutions | P35 | 68167 | Mannheim | Carl-Benz-Straße | 1 | Baden-Württemberg | 2007-06-27 | In Betrieb | Erdgas | Erdgas, Erdölgas | Erdgas | Nein | Nein | Nein | nein | 2.3 | 2.24 |  | Verbrennungsmotor | Teileinspeisung (einschließlich Eigenverbrauch) | MVV Netze GmbH (SNB985472799266) | Mittelspannung
SEE975815924073 | Neu | Caterpillar Energy Solutions | P37 | 68167 | Mannheim | Carl-Benz-Straße | 1 | Baden-Württemberg | 1994-05-02 | In Betrieb | Erdgas | Erdgas, Erdölgas | Erdgas | Nein | Nein | Nein | nein | 3.333 | 3.253 |  | Verbrennungsmotor | Teileinspeisung (einschließlich Eigenverbrauch) | MVV Netze GmbH (SNB985472799266) | Mittelspannung
SEE949685414514 | Neu | Caterpillar Energy Solutions | P87 | 68167 | Mannheim | Carl-Benz-Straße | 1 | Baden-Württemberg | 2004-01-21 | In Betrieb | Erdgas | Erdgas, Erdölgas | Erdgas | Nein | Nein | Nein | nein | 1.83 | 1.77 |  | Verbrennungsmotor | Teileinspeisung (einschließlich Eigenverbrauch) | MVV Netze GmbH (SNB985472799266) | Mittelspannung
SEE976325553869 | BNA0637 | Essity Operations Mannheim GmbH | DTS 1 | 68305 | Mannheim | Sandhofer Straße | 176 | Baden-Württemberg | 1966-09-01 | In Betrieb | Biomasse | Brennlauge, Schwarzlauge, Sulfitablauge | Biomasse | Ja | Ja | Ja | nein | 28.5 | 28.448 |  | Gegendruckmaschine mit Entnahme | Teileinspeisung (einschließlich Eigenverbrauch) | MVV Netze GmbH (SNB985472799266) | Hochspannung
SEE906120609386 | BNA0637 | Essity Operations Mannheim GmbH | DTS 2 | 68305 | Mannheim | Sandhofer Straße | 176 | Baden-Württemberg | 1969-11-21 | In Betrieb | Erdgas | Erdgas, Erdölgas | Erdgas | Nein | Ja | Nein | nein | 28.5 | 28.448 |  | Gegendruckmaschine mit Entnahme | Teileinspeisung (einschließlich Eigenverbrauch) | MVV Netze GmbH (SNB985472799266) | Hochspannung
SEE919366422664 | BNA0637 | Essity Operations Mannheim GmbH | DTS 3 | 68305 | Mannheim | Sandhofer Straße | 176 | Baden-Württemberg | 2012-11-21 | In Betrieb | Erdgas | Erdgas, Erdölgas | Erdgas | Nein | Ja | Nein | nein | 17.04 | 17.009 |  | Gegendruckmaschine mit Entnahme | Teileinspeisung (einschließlich Eigenverbrauch) | MVV Netze GmbH (SNB985472799266) | Hochspannung
SEE909002940690 | BNA0644 | Grosskraftwerk Mannheim | GKM Block 6 | 68199 | Mannheim | Marguerrestraße | 1 | Baden-Württemberg | 2005-12-26 | In Betrieb | Steinkohle |  | Steinkohle | Nein | Ja | Nein | nein | 280 | 255 |  | Gegendruckmaschine mit Entnahme | Teileinspeisung (einschließlich Eigenverbrauch) | Amprion GmbH (SNB976890256486); MVV Netze GmbH (SNB985472799266); Pfalzwerke Netz AG (SNB961471621746); TransnetBW GmbH (SNB984944755380) | Höchstspannung; Höchstspannung; Hochspannung; Hochspannung; Mittelspannung
SEE988699847857 | BNA0645 | Grosskraftwerk Mannheim | GKM Block 7 | 68199 | Mannheim | Marguerrestraße | 1 | Baden-Württemberg | 1982-11-01 | Netzreserve aufgrund § 13b EnWG | Steinkohle |  | Steinkohle | Nein | Nein | Nein | nein | 475 | 425 |  | Gegendruckmaschine ohne Entnahme | Volleinspeisung | TransnetBW GmbH (SNB984944755380) | Höchstspannung
SEE975507584615 | BNA0646a | Grosskraftwerk Mannheim | GKM Block 8 | 68199 | Mannheim | Marguerrestraße | 1 | Baden-Württemberg | 1993-04-05 | In Betrieb | Steinkohle |  | Steinkohle | Nein | Ja | Nein | nein | 480 | 435 |  | Gegendruckmaschine mit Entnahme | Teileinspeisung (einschließlich Eigenverbrauch) | Amprion GmbH (SNB976890256486); MVV Netze GmbH (SNB985472799266); Pfalzwerke Netz AG (SNB961471621746); TransnetBW GmbH (SNB984944755380) | Höchstspannung; Höchstspannung; Hochspannung; Hochspannung; Mittelspannung
SEE988477355802 | BNA0646b | Grosskraftwerk Mannheim | GKM Block 9 | 68199 | Mannheim | Marguerrestraße | 1 | Baden-Württemberg | 2015-05-02 | In Betrieb | Steinkohle | Steinkohlen | Steinkohle | Nein | Ja | Nein | nein | 911 | 843 |  | Kondensationsmaschine mit Entnahme | Teileinspeisung (einschließlich Eigenverbrauch) | Amprion GmbH (SNB976890256486); MVV Netze GmbH (SNB985472799266); Pfalzwerke Netz AG (SNB961471621746); TransnetBW GmbH (SNB984944755380) | Höchstspannung; Höchstspannung; Hochspannung; Hochspannung; Mittelspannung
SEE907276435515 | BNA0636 | MVV Umwelt Asset GmbH | BMKW Mannheim | 68169 | Mannheim | Otto-Hahn-Straße | 1 | Baden-Württemberg | 2003-11-28 | In Betrieb | Biomasse | Altholz, Gebrauchtholz, Holz(sperr)müll | Biomasse | Ja | Nein | Ja | nein | 20 | 17.9 |  | Kondensationsmaschine ohne Entnahme | Volleinspeisung | MVV Netze GmbH (SNB985472799266) | Mittelspannung
SEE904983741502 | BNA0641a | MVV Umwelt Asset GmbH | MHKW Mannheim Generator T60 | 68169 | Mannheim | Otto-Hahn-Straße | 1 | Baden-Württemberg | 2010-01-07 | In Betrieb | nicht biogener Abfall | Abfall (Hausmüll, Siedl.abf.) | Abfall | Nein | Ja | Nein | nein | 27.6 | 25.6 |  | Kondensationsmaschine mit Entnahme | Teileinspeisung (einschließlich Eigenverbrauch) | MVV Netze GmbH (SNB985472799266) | Mittelspannung
SEE953730197888 | BNA0641b | MVV Umwelt Asset GmbH | MHKW Mannheim Generator TD0 | 68169 | Mannheim | Otto-Hahn-Straße | 1 | Baden-Württemberg | 2012-08-13 | In Betrieb | nicht biogener Abfall | Abfall (Hausmüll, Siedl.abf.) | Abfall | Nein | Ja | Nein | nein | 8.85 | 4.26 |  | Gegendruckmaschine mit Entnahme | Teileinspeisung (einschließlich Eigenverbrauch) | MVV Netze GmbH (SNB985472799266) | Mittelspannung
SEE948093740512 | BNA0641c | MVV Umwelt Asset GmbH | MHKW Mannheim Generator TE0 | 68169 | Mannheim | Otto-Hahn-Straße | 1 | Baden-Württemberg | 2012-06-14 | In Betrieb | nicht biogener Abfall | Abfall (Hausmüll, Siedl.abf.) | Abfall | Nein | Ja | Nein | nein | 8.85 | 4.26 |  | Gegendruckmaschine mit Entnahme | Teileinspeisung (einschließlich Eigenverbrauch) | MVV Netze GmbH (SNB985472799266) | Mittelspannung
SEE953182244383 |  | MVV Umwelt Asset GmbH | MHKW Mannheim Generator X1 | 68169 | Mannheim | Otto-Hahn-Straße | 1 | Baden-Württemberg | 2020-03-13 | In Betrieb | nicht biogener Abfall | Abfall (Hausmüll, Siedl.abf.) | Abfall | Nein | Ja | Nein | nein | 5.48 | 4.08 |  | Gegendruckmaschine ohne Entnahme | Teileinspeisung (einschließlich Eigenverbrauch) | MVV Netze GmbH (SNB985472799266) | Mittelspannung
SEE957900196671 | BNA0647 | EnBW Energie Baden-Württemberg AG T-BMBV | Kraftwerk Marbach GT 2 | 71672 | Marbach | Thomas-Alva-Edison-Ring | 6 | Baden-Württemberg | 1971-03-03 | Netzreserve aufgrund § 13b EnWG | Mineralölprodukte | Heizöl, leicht | Mineralölprodukte | Nein | Nein | Nein | nein | 77.8 | 77.4 |  | Gasturbinen ohne Abhitzekessel | Volleinspeisung | Netze BW GmbH (SNB948311994307) | Hochspannung
SEE904088512342 | BNA0649 | EnBW Energie Baden-Württemberg AG T-BMBV | Kraftwerk Marbach MAR 3 DT | 71672 | Marbach | Thomas-Alva-Edison-Ring | 6 | Baden-Württemberg | 1975-09-15 | Netzreserve aufgrund § 13b EnWG | Mineralölprodukte | Heizöl, leicht | Mineralölprodukte | Nein | Nein | Nein | nein | 275 | 263.5 |  | Kondensationsmaschine ohne Entnahme | Volleinspeisung | TransnetBW GmbH (SNB984944755380) | Höchstspannung
SEE994391041424 | BNA0648 | EnBW Energie Baden-Württemberg AG T-BMBV | Kraftwerk Marbach MAR 3 GT (solo) | 71672 | Marbach | Thomas-Alva-Edison-Ring | 6 | Baden-Württemberg | 1975-09-15 | Netzreserve aufgrund § 13b EnWG | Mineralölprodukte | Heizöl, leicht | Mineralölprodukte | Nein | Nein | Nein | nein | 85 | 84.4 |  | Gasturbinen mit Abhitzekessel | Volleinspeisung | Netze BW GmbH (SNB948311994307) | Hochspannung
SEE923577153439 | BNA0662a | Evonik Operations GmbH | Kraftwerk I, T15 | 45772 | Marl | Paul-Baumann-Straße | 1 | Nordrhein-Westfalen | 1983-10-15 | befristete Strommarktrückkehr | Steinkohle | Steinkohlen | Steinkohle | Nein | Ja | Nein | nein | 76.1 | 68.4 |  | Gegendruckmaschine ohne Entnahme | Volleinspeisung | CPM Netz GmbH (SNB956923775696) | Hochspannung
SEE993408840296 | BNA0662b | Evonik Operations GmbH | Kraftwerk I, EKT16 | 45772 | Marl | Paul-Baumann-Straße | 1 | Nordrhein-Westfalen | 1972-12-15 | befristete Strommarktrückkehr | Steinkohle | Steinkohlen | Steinkohle | Nein | Ja | Nein | nein | 46.796 | 45.99 |  | Kondensationsmaschine mit Entnahme | Volleinspeisung | CPM Netz GmbH (SNB956923775696) | Hochspannung
SEE901120268069 | BNA0662b | Evonik Operations GmbH | Kraftwerk I, GT11 | 45772 | Marl | Paul-Baumann-Straße | 1 | Nordrhein-Westfalen | 1942-02-22 | befristete Strommarktrückkehr | Steinkohle | Steinkohlen | Steinkohle | Nein | Ja | Nein | nein | 18.4 | 18.4 |  | Gegendruckmaschine ohne Entnahme | Volleinspeisung | CPM Netz GmbH (SNB956923775696) | Umspannebene Hochspannung/Mittelspannung
SEE953373967701 | BNA0662b | Evonik Operations GmbH | Kraftwerk I, GT9 | 45772 | Marl | Paul-Baumann-Straße | 1 | Nordrhein-Westfalen | 1941-06-13 | befristete Strommarktrückkehr | Steinkohle | Steinkohlen | Steinkohle | Nein | Ja | Nein | nein | 15.75 | 15.75 |  | Gegendruckmaschine ohne Entnahme | Volleinspeisung | CPM Netz GmbH (SNB956923775696) | Umspannebene Hochspannung/Mittelspannung
SEE952266131625 | BNA0662b | Evonik Operations GmbH | Kraftwerk I, KT13 | 45772 | Marl | Paul-Baumann-Straße | 1 | Nordrhein-Westfalen | 1949-12-16 | befristete Strommarktrückkehr | Steinkohle | Steinkohlen | Steinkohle | Nein | Ja | Nein | nein | 21 | 20.514 |  | Kondensationsmaschine ohne Entnahme | Volleinspeisung | CPM Netz GmbH (SNB956923775696) | Umspannebene Hochspannung/Mittelspannung
SEE991559435767 | BNA0662b | Evonik Operations GmbH | Kraftwerk I, KT5 | 45772 | Marl | Paul-Baumann-Straße | 1 | Nordrhein-Westfalen | 1940-08-12 | befristete Strommarktrückkehr | Steinkohle | Steinkohlen | Steinkohle | Nein | Ja | Nein | nein | 16 | 15.638 |  | Kondensationsmaschine ohne Entnahme | Volleinspeisung | CPM Netz GmbH (SNB956923775696) | Umspannebene Hochspannung/Mittelspannung
SEE993836152862 | BNA0662b | Evonik Operations GmbH | Kraftwerk I, KT7 | 45772 | Marl | Paul-Baumann-Straße | 1 | Nordrhein-Westfalen | 1941-11-04 | befristete Strommarktrückkehr | Steinkohle | Steinkohlen | Steinkohle | Nein | Ja | Nein | nein | 18 | 17.572 |  | Kondensationsmaschine ohne Entnahme | Volleinspeisung | CPM Netz GmbH (SNB956923775696) | Umspannebene Hochspannung/Mittelspannung
SEE938923083674 | BNA0660 | Evonik Operations GmbH | Kraftwerk I, T14 | 45772 | Marl | Paul-Baumann-Straße | 1 | Nordrhein-Westfalen | 1971-06-01 | befristete Strommarktrückkehr | Steinkohle | Steinkohlen | Steinkohle | Nein | Ja | Nein | nein | 63.2 | 55.56 |  | Gegendruckmaschine ohne Entnahme | Volleinspeisung | CPM Netz GmbH (SNB956923775696) | Hochspannung
SEE918056935682 | BNA0662b | Evonik Operations GmbH | Kraftwerk III, DT310 | 45772 | Marl | Paul-Baumann-Straße | 1 | Nordrhein-Westfalen | 1973-08-01 | In Betrieb | Erdgas | Erdgas, Erdölgas | Erdgas | Nein | Ja | Nein | nein | 35.45 | 35.45 |  | Gegendruckmaschine ohne Entnahme | Volleinspeisung | CPM Netz GmbH (SNB956923775696) | Hochspannung
SEE984037976906 | BNA0658 | Evonik Operations GmbH | Kraftwerk III, GT311 | 45772 | Marl | Paul-Baumann-Straße | 1 | Nordrhein-Westfalen | 1973-11-22 | In Betrieb | Erdgas | Erdgas, Erdölgas | Erdgas | Nein | Ja | Nein | nein | 62.56 | 61.127 |  | Gasturbinen mit nachgeschalteter Dampfturbine | Volleinspeisung | CPM Netz GmbH (SNB956923775696) | Hochspannung
SEE934361309352 | BNA0659 | Evonik Operations GmbH | Kraftwerk III, GT312 | 45772 | Marl | Paul-Baumann-Straße | 1 | Nordrhein-Westfalen | 1974-01-01 | In Betrieb | Erdgas | Erdgas, Erdölgas | Erdgas | Nein | Ja | Nein | nein | 79 | 77.567 |  | Gasturbinen mit nachgeschalteter Dampfturbine | Volleinspeisung | CPM Netz GmbH (SNB956923775696) | Hochspannung
SEE977273010268 | BNA1676 | Evonik Operations GmbH | Kraftwerk IV, DT 411 | 45772 | Marl | Paul-Baumann-Straße | 1 | Nordrhein-Westfalen | 2016-02-13 | In Betrieb | Erdgas | Erdgas, Erdölgas | Erdgas | Nein | Ja | Nein | nein | 11.189 | 11 |  | Gegendruckmaschine ohne Entnahme | Volleinspeisung | CPM Netz GmbH (SNB956923775696) | Hochspannung
SEE945093389369 | BNA1676 | Evonik Operations GmbH | Kraftwerk IV, GT 421 | 45772 | Marl | Paul-Baumann-Straße | 1 | Nordrhein-Westfalen | 2016-02-13 | In Betrieb | Erdgas | Erdgas, Erdölgas | Erdgas | Nein | Ja | Nein | nein | 47.99 | 47 |  | Gasturbinen mit nachgeschalteter Dampfturbine | Volleinspeisung | CPM Netz GmbH (SNB956923775696) | Hochspannung
SEE994351082467 |  | Evonik Operations GmbH | Kraftwerk VI, Block 61, DT610 | 45772 | Marl | Paul-Baumann-Straße | 1 | Nordrhein-Westfalen | 2022-09-09 | In Betrieb | Erdgas | Erdgas, Erdölgas | Erdgas | Nein | Ja | Nein | nein | 37 | 36.9 |  | Gegendruckmaschine mit Entnahme | Volleinspeisung | CPM Netz GmbH (SNB956923775696) | Hochspannung
SEE907282834715 |  | Evonik Operations GmbH | Kraftwerk VI, Block 61, GT611 | 45772 | Marl | Paul-Baumann-Straße | 1 | Nordrhein-Westfalen | 2022-09-09 | In Betrieb | Erdgas | Erdgas, Erdölgas | Erdgas | Nein | Ja | Nein | nein | 55 | 53.5 |  | Gasturbinen mit nachgeschalteter Dampfturbine | Volleinspeisung | CPM Netz GmbH (SNB956923775696) | Hochspannung
SEE970820981745 |  | Evonik Operations GmbH | Kraftwerk VI, Block 62, DT620 | 45772 | Marl | Paul-Baumann-Straße | 1 | Nordrhein-Westfalen | 2022-09-09 | In Betrieb | Erdgas | Erdgas, Erdölgas | Erdgas | Nein | Ja | Nein | nein | 37 | 36.9 |  | Gegendruckmaschine mit Entnahme | Volleinspeisung | CPM Netz GmbH (SNB956923775696) | Hochspannung
SEE926313104276 |  | Evonik Operations GmbH | Kraftwerk VI, Block 62, GT621 | 45772 | Marl | Paul-Baumann-Straße | 1 | Nordrhein-Westfalen | 2022-09-09 | In Betrieb | Erdgas | Erdgas, Erdölgas | Erdgas | Nein | Ja | Nein | nein | 55 | 53.5 |  | Gasturbinen mit nachgeschalteter Dampfturbine | Volleinspeisung | CPM Netz GmbH (SNB956923775696) | Hochspannung
SEE999756197518 | BNA1523c | Moritz J. Weig GmbH & Co. KG | Dampfturbine 2 | 56727 | Mayen | Polcher Straße | 113 | Rheinland-Pfalz | 2015-10-01 | In Betrieb | Erdgas | Erdgas, Erdölgas | Erdgas | Nein | Ja | Nein | nein | 18.5 | 17.7 |  | Gegendruckmaschine mit Entnahme | Teileinspeisung (einschließlich Eigenverbrauch) | Westnetz GmbH (SNB921897286493) | Umspannebene Hochspannung/Mittelspannung
SEE932782707160 | BNA1523d | Moritz J. Weig GmbH & Co. KG | Dampfturbine 3 | 56727 | Mayen | Polcher Straße | 113 | Rheinland-Pfalz | 2015-10-01 | vorläufig stillgelegt ohne § 13b EnWG | Erdgas | Erdgas, Erdölgas | Erdgas | Nein | Ja | Nein | nein | 28.8 | 27.5 |  | Gegendruckmaschine mit Entnahme | Teileinspeisung (einschließlich Eigenverbrauch) | Westnetz GmbH (SNB921897286493) | Umspannebene Hochspannung/Mittelspannung
SEE958827094903 | BNA1523a | Moritz J. Weig GmbH & Co. KG | Gasturbine 1 | 56727 | Mayen | Polcher Straße | 113 | Rheinland-Pfalz | 2015-10-01 | In Betrieb | Erdgas | Erdgas, Erdölgas | Erdgas | Nein | Ja | Nein | nein | 3.3 | 3 |  | Gasturbinen mit Abhitzekessel | Teileinspeisung (einschließlich Eigenverbrauch) | Westnetz GmbH (SNB921897286493) | Umspannebene Hochspannung/Mittelspannung
SEE982064018118 | BNA1523b | Moritz J. Weig GmbH & Co. KG | Gasturbine 2 | 56727 | Mayen | Polcher Straße | 113 | Rheinland-Pfalz | 2015-10-01 | In Betrieb | Erdgas | Erdgas, Erdölgas | Erdgas | Nein | Ja | Nein | nein | 16 | 14.5 |  | Gasturbinen mit Abhitzekessel | Teileinspeisung (einschließlich Eigenverbrauch) | Westnetz GmbH (SNB921897286493) | Umspannebene Hochspannung/Mittelspannung
SEE943181515102 | BNA1209 | LEW Wasserkraft | Meitingen M1 | 86405 | Meitingen | Bernhard-Monath-Straße | 46 | Bayern | 1922-01-01 | In Betrieb | Wasser |  | Wasser | Ja | Nein | Ja | nein | 4.21 | 4.2 |  |  | Volleinspeisung | LEW Verteilnetz GmbH (SNB911705062982) | Umspannebene Hochspannung/Mittelspannung
SEE962922475031 | BNA1209 | LEW Wasserkraft | Meitingen M2 | 86405 | Meitingen | Bernhard-Monath-Straße | 46 | Bayern | 1922-01-01 | In Betrieb | Wasser |  | Wasser | Ja | Nein | Ja | nein | 4.21 | 4.2 |  |  | Volleinspeisung | LEW Verteilnetz GmbH (SNB911705062982) | Umspannebene Hochspannung/Mittelspannung
SEE978382998973 | BNA1209 | LEW Wasserkraft | Meitingen M3 | 86405 | Meitingen | Bernhard-Monath-Straße | 46 | Bayern | 1922-01-01 | In Betrieb | Wasser |  | Wasser | Ja | Nein | Ja | nein | 4.21 | 4.2 |  |  | Volleinspeisung | LEW Verteilnetz GmbH (SNB911705062982) | Umspannebene Hochspannung/Mittelspannung
SEE909007092769 | BNA1210 | Uniper Kraftwerke GmbH | Merching K(Ro)1 | 86504 | Merching | Friedenaustraße |  | Bayern | 1978-01-01 | In Betrieb | Wasser |  | Wasser | Nein | Nein | Ja | nein | 4.5 | 4 |  |  | Volleinspeisung | LEW Verteilnetz GmbH (SNB911705062982) | Hochspannung
SEE996794687834 | BNA1210 | Uniper Kraftwerke GmbH | Merching K(Ro)2 | 86504 | Merching | Friedenaustraße |  | Bayern | 1978-12-01 | In Betrieb | Wasser |  | Wasser | Nein | Nein | Ja | nein | 4.5 | 4 |  |  | Teileinspeisung (einschließlich Eigenverbrauch) | LEW Verteilnetz GmbH (SNB911705062982) | Umspannebene Mittelspannung/Niederspannung; Mittelspannung
SEE935359739632 | BNA1210 | Uniper Kraftwerke GmbH | Merching K(Ro)3 | 86504 | Merching | Friedenaustraße |  | Bayern | 1978-01-01 | In Betrieb | Wasser |  | Wasser | Nein | Nein | Ja | nein | 4.5 | 4 |  |  | Volleinspeisung | LEW Verteilnetz GmbH (SNB911705062982) | Hochspannung
SEE993590107580 | BNA0669 | EnBW Energie Baden-Württemberg AG T-BMBV | PSW Glems P1 | 72555 | Metzingen | Unterer Hof | 2 | Baden-Württemberg | 1964-10-26 | In Betrieb | Pumpspeicher |  | Pumpspeicher | Nein | Nein | Nein | nein | 34 | 34 |  |  | Teileinspeisung (einschließlich Eigenverbrauch) | Netze BW GmbH (SNB948311994307) | Hochspannung | 593.7
SEE987119743892 | BNA0669 | EnBW Energie Baden-Württemberg AG T-BMBV | PSW Glems P2 | 72555 | Metzingen | Unterer Hof | 2 | Baden-Württemberg | 1964-10-26 | In Betrieb | Pumpspeicher |  | Pumpspeicher | Nein | Nein | Nein | nein | 34 | 34 |  |  | Teileinspeisung (einschließlich Eigenverbrauch) | Netze BW GmbH (SNB948311994307) | Hochspannung | 593.7
SEE936421429888 | BNA0669 | EnBW Energie Baden-Württemberg AG T-BMBV | PSW Glems T1 | 72555 | Metzingen | Unterer Hof | 2 | Baden-Württemberg | 1964-10-26 | In Betrieb | Wasser |  | Wasser | Ja | Nein | Ja | nein | 45 | 45 |  |  | Teileinspeisung (einschließlich Eigenverbrauch) | Netze BW GmbH (SNB948311994307) | Hochspannung
SEE904976795352 | BNA0669 | EnBW Energie Baden-Württemberg AG T-BMBV | PSW Glems T2 | 72555 | Metzingen | Unterer Hof | 2 | Baden-Württemberg | 1964-10-26 | In Betrieb | Wasser |  | Wasser | Ja | Nein | Ja | nein | 45 | 45 |  |  | Teileinspeisung (einschließlich Eigenverbrauch) | Netze BW GmbH (SNB948311994307) | Hochspannung
SEE989415663904 |  | BES Langenreichenbach GmbH & Co. KG | BES LRB | 4862 | Mockrehna | Wildschützer Straße | 999 x | Sachsen | 2018-06-25 | In Betrieb | Speicher |  | Batteriespeicher | Nein | Nein | Nein | nein | 7.3 | 7.3 |  |  | Volleinspeisung | Mitteldeutsche Netzgesellschaft Strom mbH (SNB916269213931) | Mittelspannung; Mittelspannung | 11.333
SEE908200741672 |  | BES Langenreichenbach GmbH & Co. KG | BES LRB 2 | 4862 | Mockrehna | Wildschützer Straße | 999 y | Sachsen | 2018-06-25 | In Betrieb | Speicher |  | Batteriespeicher | Nein | Nein | Nein | nein | 9.125 | 9.125 |  |  | Volleinspeisung | Mitteldeutsche Netzgesellschaft Strom mbH (SNB916269213931) | Mittelspannung | 14.166
SEE960935066536 |  | INEOS SOLVENTS GERMANY GMBH | TG7 | 47443 | Moers | Römerstraße | 733 | Nordrhein-Westfalen | 1974-11-14 | In Betrieb | Erdgas | Dampf (zum Beispiel Prozesswärme) | Erdgas | Nein | Ja | Nein | nein | 12 | 7.5 |  | Gegendruckmaschine mit Entnahme | Teileinspeisung (einschließlich Eigenverbrauch) | Westnetz GmbH (SNB921897286493) | Umspannebene Hochspannung/Mittelspannung
SEE946501569267 | BNA1332 | INEOS SOLVENTS GERMANY GMBH | TG8 | 47443 | Moers | Römerstraße | 733 | Nordrhein-Westfalen | 1995-09-01 | In Betrieb | Erdgas | Dampf (zum Beispiel Prozesswärme) | Erdgas | Nein | Ja | Nein | nein | 12.6 | 12 |  | Gegendruckmaschine mit Entnahme | Teileinspeisung (einschließlich Eigenverbrauch) | Westnetz GmbH (SNB921897286493) | Umspannebene Hochspannung/Mittelspannung
SEE948865320546 | BNA1213 | Uniper Kraftwerke GmbH | Pfrombach D F1 | 85368 | Moosburg | Am Kraftwerk | 1 | Bayern | 1929-01-01 | In Betrieb | Wasser |  | Wasser | Ja | Nein | Ja | nein | 4.38 | 4.38 |  |  | Volleinspeisung | Bayernwerk Netz GmbH (SNB940352624434) | Umspannebene Hochspannung/Mittelspannung
SEE967003406416 | BNA1213 | Uniper Kraftwerke GmbH | Pfrombach D F2 | 85368 | Moosburg | Am Kraftwerk | 1 | Bayern | 1929-01-01 | In Betrieb | Wasser |  | Wasser | Ja | Nein | Ja | nein | 4.38 | 4.38 |  |  | Volleinspeisung | Bayernwerk Netz GmbH (SNB940352624434) | Umspannebene Hochspannung/Mittelspannung
SEE928579781840 | BNA1213 | Uniper Kraftwerke GmbH | Pfrombach D F3 | 85368 | Moosburg | Am Kraftwerk | 1 | Bayern | 1929-01-01 | In Betrieb | Wasser |  | Wasser | Ja | Nein | Ja | nein | 4.38 | 4.38 |  |  | Volleinspeisung | Bayernwerk Netz GmbH (SNB940352624434) | Umspannebene Hochspannung/Mittelspannung
SEE926693191903 | BNA1213 | Uniper Kraftwerke GmbH | Pfrombach D F4 | 85368 | Moosburg | Am Kraftwerk | 1 | Bayern | 1929-01-01 | In Betrieb | Wasser |  | Wasser | Ja | Nein | Ja | nein | 4.38 | 4.38 |  |  | Volleinspeisung | Bayernwerk Netz GmbH (SNB940352624434) | Umspannebene Hochspannung/Mittelspannung
SEE906382407782 | BNA1213 | Uniper Kraftwerke GmbH | Pfrombach D F7 | 85368 | Moosburg | Am Kraftwerk | 1 | Bayern | 1929-01-01 | In Betrieb | Wasser |  | Wasser | Ja | Nein | Ja | nein | 4.38 | 4.38 |  |  | Volleinspeisung | Bayernwerk Netz GmbH (SNB940352624434) | Umspannebene Hochspannung/Mittelspannung
SEE912494745674 | BNA1213 | Uniper Kraftwerke GmbH | Pfrombach E F8 | 85368 | Moosburg | Am Kraftwerk | 1 | Bayern | 1929-01-01 | In Betrieb | Wasser |  | Wasser | Nein | Nein | Ja | nein | 14 | 14 |  |  | Volleinspeisung | DB Energie GmbH (Bahnstromnetz 16,7 Hz) (SNB942182027607) | Hochspannung
SEE971876915975 | BNA1866 | GLOBALFOUNDRIES Dresden Module One LLC & Co. KG | Gasmotoren-Blockheizkraftwerk II (Generator 1) | 1468 | Moritzburg | Ringstraße | 3 | Sachsen | 2004-11-10 | In Betrieb | Erdgas | Erdgas, Erdölgas | Erdgas | Nein | Ja | Nein | nein | 3.832 | 3.772 |  | Verbrennungsmotor | Teileinspeisung (einschließlich Eigenverbrauch) | SachsenNetze GmbH (SNB980808485264) | Mittelspannung
SEE921008505376 | BNA1866 | GLOBALFOUNDRIES Dresden Module One LLC & Co. KG | Gasmotoren-Blockheizkraftwerk II (Generator 2) | 1468 | Moritzburg | Ringstraße | 3 | Sachsen | 2004-11-10 | In Betrieb | Erdgas | Erdgas, Erdölgas | Erdgas | Nein | Ja | Nein | nein | 3.832 | 3.772 |  | Verbrennungsmotor | Teileinspeisung (einschließlich Eigenverbrauch) | SachsenNetze GmbH (SNB980808485264) | Mittelspannung
SEE916894674336 | BNA1866 | GLOBALFOUNDRIES Dresden Module One LLC & Co. KG | Gasmotoren-Blockheizkraftwerk II (Generator 3) | 1468 | Moritzburg | Ringstraße | 3 | Sachsen | 2004-11-10 | In Betrieb | Erdgas | Erdgas, Erdölgas | Erdgas | Nein | Ja | Nein | nein | 3.832 | 3.772 |  | Verbrennungsmotor | Teileinspeisung (einschließlich Eigenverbrauch) | SachsenNetze GmbH (SNB980808485264) | Mittelspannung
SEE910080930862 | BNA1866 | GLOBALFOUNDRIES Dresden Module One LLC & Co. KG | Gasmotoren-Blockheizkraftwerk II (Generator 4) | 1468 | Moritzburg | Ringstraße | 3 | Sachsen | 2004-11-10 | In Betrieb | Erdgas | Erdgas, Erdölgas | Erdgas | Nein | Ja | Nein | nein | 3.832 | 3.772 |  | Verbrennungsmotor | Teileinspeisung (einschließlich Eigenverbrauch) | SachsenNetze GmbH (SNB980808485264) | Mittelspannung
SEE960430412456 | BNA1866 | GLOBALFOUNDRIES Dresden Module One LLC & Co. KG | Gasmotoren-Blockheizkraftwerk II (Generator 5) | 1468 | Moritzburg | Ringstraße | 3 | Sachsen | 2004-11-10 | In Betrieb | Erdgas | Erdgas, Erdölgas | Erdgas | Nein | Ja | Nein | nein | 3.832 | 3.772 |  | Verbrennungsmotor | Teileinspeisung (einschließlich Eigenverbrauch) | SachsenNetze GmbH (SNB980808485264) | Mittelspannung
SEE912978354040 | BNA1866 | GLOBALFOUNDRIES Dresden Module One LLC & Co. KG | Gasmotoren-Blockheizkraftwerk II (Generator 6) | 1468 | Moritzburg | Ringstraße | 3 | Sachsen | 2004-11-10 | In Betrieb | Erdgas | Erdgas, Erdölgas | Erdgas | Nein | Ja | Nein | nein | 3.832 | 3.772 |  | Verbrennungsmotor | Teileinspeisung (einschließlich Eigenverbrauch) | SachsenNetze GmbH (SNB980808485264) | Mittelspannung
SEE905054165586 | BNA1866 | GLOBALFOUNDRIES Dresden Module One LLC & Co. KG | Gasmotoren-Blockheizkraftwerk II (Generator 7) | 1468 | Moritzburg | Ringstraße | 3 | Sachsen | 2004-11-10 | In Betrieb | Erdgas | Erdgas, Erdölgas | Erdgas | Nein | Ja | Nein | nein | 3.832 | 3.772 |  | Verbrennungsmotor | Teileinspeisung (einschließlich Eigenverbrauch) | SachsenNetze GmbH (SNB980808485264) | Mittelspannung
SEE970143794190 | BNA1866 | GLOBALFOUNDRIES Dresden Module One LLC & Co. KG | Gasmotoren-Blockheizkraftwerk II (Generator 8) | 1468 | Moritzburg | Ringstraße | 3 | Sachsen | 2004-11-10 | In Betrieb | Erdgas | Erdgas, Erdölgas | Erdgas | Nein | Ja | Nein | nein | 3.832 | 3.772 |  | Verbrennungsmotor | Teileinspeisung (einschließlich Eigenverbrauch) | SachsenNetze GmbH (SNB980808485264) | Mittelspannung
SEE955085348786 | BNA1866 | GLOBALFOUNDRIES Dresden Module One LLC & Co. KG | Gasmotoren-Blockheizkraftwerk II (Generator 9) | 1468 | Moritzburg | Ringstraße | 3 | Sachsen | 2004-11-10 | In Betrieb | Erdgas | Erdgas, Erdölgas | Erdgas | Nein | Ja | Nein | nein | 3.832 | 3.772 |  | Verbrennungsmotor | Teileinspeisung (einschließlich Eigenverbrauch) | SachsenNetze GmbH (SNB980808485264) | Mittelspannung
SEE914224312040 | BNA1396 | GLOBALFOUNDRIES Dresden Module Two LLC & Co. KG | Gasmotoren-Blockheizkraftwerk I (Generator 1) | 1468 | Moritzburg | Ringstraße | 3 | Sachsen | 1998-09-01 | In Betrieb | Erdgas | Erdgas, Erdölgas | Erdgas | Nein | Ja | Nein | nein | 3.884 | 3.879 |  | Verbrennungsmotor | Teileinspeisung (einschließlich Eigenverbrauch) | SachsenNetze GmbH (SNB980808485264) | Mittelspannung
SEE932664806912 | BNA1396 | GLOBALFOUNDRIES Dresden Module Two LLC & Co. KG | Gasmotoren-Blockheizkraftwerk I (Generator 2) | 1468 | Moritzburg | Ringstraße | 3 | Sachsen | 1998-09-01 | In Betrieb | Erdgas | Erdgas, Erdölgas | Erdgas | Nein | Ja | Nein | nein | 3.884 | 3.879 |  | Verbrennungsmotor |  | SachsenNetze GmbH (SNB980808485264) | Mittelspannung
SEE987679030500 | BNA1396 | GLOBALFOUNDRIES Dresden Module Two LLC & Co. KG | Gasmotoren-Blockheizkraftwerk I (Generator 3) | 1468 | Moritzburg | Ringstraße | 3 | Sachsen | 1998-09-01 | In Betrieb | Erdgas | Erdgas, Erdölgas | Erdgas | Nein | Ja | Nein | nein | 3.884 | 3.879 |  | Verbrennungsmotor | Teileinspeisung (einschließlich Eigenverbrauch) | SachsenNetze GmbH (SNB980808485264) | Mittelspannung
SEE923918497345 | BNA1396 | GLOBALFOUNDRIES Dresden Module Two LLC & Co. KG | Gasmotoren-Blockheizkraftwerk I (Generator 4) | 1468 | Moritzburg | Ringstraße | 3 | Sachsen | 1998-09-01 | In Betrieb | Erdgas | Erdgas, Erdölgas | Erdgas | Nein | Ja | Nein | nein | 3.884 | 3.879 |  | Verbrennungsmotor | Teileinspeisung (einschließlich Eigenverbrauch) | SachsenNetze GmbH (SNB980808485264) | Mittelspannung
SEE903406002589 | BNA1396 | GLOBALFOUNDRIES Dresden Module Two LLC & Co. KG | Gasmotoren-Blockheizkraftwerk I (Generator 5) | 1468 | Moritzburg | Ringstraße | 3 | Sachsen | 1998-09-01 | In Betrieb | Erdgas | Erdgas, Erdölgas | Erdgas | Nein | Ja | Nein | nein | 3.884 | 3.879 |  | Verbrennungsmotor | Teileinspeisung (einschließlich Eigenverbrauch) | SachsenNetze GmbH (SNB980808485264) | Mittelspannung
SEE956441736957 | BNA1396 | GLOBALFOUNDRIES Dresden Module Two LLC & Co. KG | Gasmotoren-Blockheizkraftwerk I (Generator 6) | 1468 | Moritzburg | Ringstraße | 3 | Sachsen | 1998-09-01 | In Betrieb | Erdgas | Erdgas, Erdölgas | Erdgas | Nein | Ja | Nein | nein | 3.884 | 3.879 |  | Verbrennungsmotor | Teileinspeisung (einschließlich Eigenverbrauch) | SachsenNetze GmbH (SNB980808485264) | Mittelspannung
SEE970377695522 | BNA1396 | GLOBALFOUNDRIES Dresden Module Two LLC & Co. KG | Gasmotoren-Blockheizkraftwerk I (Generator 7) | 1468 | Moritzburg | Ringstraße | 3 | Sachsen | 1998-09-01 | In Betrieb | Erdgas | Erdgas, Erdölgas | Erdgas | Nein | Ja | Nein | nein | 3.884 | 3.879 |  | Verbrennungsmotor | Teileinspeisung (einschließlich Eigenverbrauch) | SachsenNetze GmbH (SNB980808485264) | Mittelspannung
SEE992079247007 | BNA1396 | GLOBALFOUNDRIES Dresden Module Two LLC & Co. KG | Gasmotoren-Blockheizkraftwerk I (Generator 8) | 1468 | Moritzburg | Ringstraße | 3 | Sachsen | 1998-09-01 | In Betrieb | Erdgas | Erdgas, Erdölgas | Erdgas | Nein | Ja | Nein | nein | 3.884 | 3.879 |  | Verbrennungsmotor | Teileinspeisung (einschließlich Eigenverbrauch) | SachsenNetze GmbH (SNB980808485264) | Mittelspannung
SEE995527175044 | BNA1396 | GLOBALFOUNDRIES Dresden Module Two LLC & Co. KG | Gasmotoren-Blockheizkraftwerk I (Generator 9) | 1468 | Moritzburg | Ringstraße | 3 | Sachsen | 1998-09-01 | In Betrieb | Erdgas | Erdgas, Erdölgas | Erdgas | Nein | Ja | Nein | nein | 3.884 | 3.879 |  | Verbrennungsmotor | Teileinspeisung (einschließlich Eigenverbrauch) | SachsenNetze GmbH (SNB980808485264) | Mittelspannung
SEE940474876544 | BNA1214 | RWE Generation Hydro GmbH | Müden Maschine 1 | 56254 | Müden | An der B416 |  | Rheinland-Pfalz | 1965-01-01 | In Betrieb | Wasser |  | Wasser | Nein | Nein | Ja | nein | 4.1 | 4.1 |  |  | Volleinspeisung | Westnetz GmbH (SNB921897286493) | Mittelspannung
SEE992559962321 | BNA1214 | RWE Generation Hydro GmbH | Müden Maschine 2 | 56254 | Müden | An der B416 |  | Rheinland-Pfalz | 1965-01-01 | In Betrieb | Wasser |  | Wasser | Nein | Nein | Ja | nein | 4.1 | 4.1 |  |  | Volleinspeisung | Westnetz GmbH (SNB921897286493) | Mittelspannung
SEE918483749111 | BNA1214 | RWE Generation Hydro GmbH | Müden Maschine 3 | 56254 | Müden | An der B416 |  | Rheinland-Pfalz | 1965-01-01 | In Betrieb | Wasser |  | Wasser | Nein | Nein | Ja | nein | 4.1 | 4.1 |  |  | Volleinspeisung | Westnetz GmbH (SNB921897286493) | Mittelspannung
SEE931478434564 | BNA1214 | RWE Generation Hydro GmbH | Müden Maschine 4 | 56254 | Müden | An der B416 |  | Rheinland-Pfalz | 1965-01-01 | In Betrieb | Wasser |  | Wasser | Nein | Nein | Ja | nein | 4.1 | 4.1 |  |  | Volleinspeisung | Westnetz GmbH (SNB921897286493) | Mittelspannung
SEE910823411191 | BNA1946 | BMW AG | Werk 1.1 KWK 1 | 80809 | München | Lerchenauer Straße | 76 | Bayern | 2019-02-20 | In Betrieb | Erdgas | Erdgas, Erdölgas | Erdgas | Nein | Ja | Nein | nein | 4.5 | 4.5 |  | Verbrennungsmotor | Teileinspeisung (einschließlich Eigenverbrauch) | SWM Infrastruktur GmbH &amp; Co. KG (SNB969473762610) | Mittelspannung; Hochspannung; Hochspannung; Hochspannung; Hochspannung; Hochspannung; Hochspannung; Hochspannung
SEE917331286914 | BNA1946 | BMW AG | Werk 1.1 KWK 2 | 80809 | München | Lerchenauer Straße | 76 | Bayern | 2019-02-20 | In Betrieb | Erdgas | Erdgas, Erdölgas | Erdgas | Nein | Ja | Nein | nein | 4.5 | 4.5 |  | Verbrennungsmotor | Teileinspeisung (einschließlich Eigenverbrauch) | SWM Infrastruktur GmbH &amp; Co. KG (SNB969473762610) | Mittelspannung; Hochspannung; Hochspannung; Hochspannung; Hochspannung; Hochspannung; Hochspannung; Hochspannung
SEE902845037787 | BNA1946 | BMW AG | Werk 1.1 KWK 3 | 80809 | München | Lerchenauer Straße | 76 | Bayern | 2019-02-20 | In Betrieb | Erdgas | Erdgas, Erdölgas | Erdgas | Nein | Ja | Nein | nein | 4.5 | 4.5 |  | Verbrennungsmotor | Teileinspeisung (einschließlich Eigenverbrauch) | SWM Infrastruktur GmbH &amp; Co. KG (SNB969473762610) | Mittelspannung; Hochspannung; Hochspannung; Hochspannung; Hochspannung; Hochspannung; Hochspannung; Hochspannung
SEE967283752913 | BNA1947 | BMW AG | Werk 1.5 KWK 1 | 80937 | München | Knorrstraße | 147 | Bayern | 2019-04-30 | In Betrieb | Erdgas | Erdgas, Erdölgas | Erdgas | Nein | Ja | Nein | nein | 3.431 | 3.36 |  | Verbrennungsmotor | Teileinspeisung (einschließlich Eigenverbrauch) | SWM Infrastruktur GmbH &amp; Co. KG (SNB969473762610) | Mittelspannung; Umspannebene Hochspannung/Mittelspannung; Umspannebene Hochspannung/Mittelspannung; Umspannebene Hochspannung/Mittelspannung; Umspannebene Hochspannung/Mittelspannung; Umspannebene Hochspannung/Mittelspannung; Umspannebene Hochspannung/Mittelspannung; Umspannebene Hochspannung/Mittelspannung; Umspannebene Hochspannung/Mittelspannung; Umspannebene Hochspannung/Mittelspannung; Umspannebene Hochspannung/Mittelspannung; Umspannebene Hochspannung/Mittelspannung; Umspannebene Hochspannung/Mittelspannung
SEE995752550746 | BNA1947 | BMW AG | Werk 1.5 KWK 2 | 80937 | München | Knorrstraße | 147 | Bayern | 2019-04-30 | In Betrieb | Erdgas | Erdgas, Erdölgas | Erdgas | Nein | Ja | Nein | nein | 3.431 | 3.36 |  | Verbrennungsmotor | Teileinspeisung (einschließlich Eigenverbrauch) | SWM Infrastruktur GmbH &amp; Co. KG (SNB969473762610) | Mittelspannung; Umspannebene Hochspannung/Mittelspannung; Umspannebene Hochspannung/Mittelspannung; Umspannebene Hochspannung/Mittelspannung; Umspannebene Hochspannung/Mittelspannung; Umspannebene Hochspannung/Mittelspannung; Umspannebene Hochspannung/Mittelspannung; Umspannebene Hochspannung/Mittelspannung; Umspannebene Hochspannung/Mittelspannung; Umspannebene Hochspannung/Mittelspannung; Umspannebene Hochspannung/Mittelspannung; Umspannebene Hochspannung/Mittelspannung; Umspannebene Hochspannung/Mittelspannung
SEE982889459141 | BNA1947 | BMW AG | Werk 1.5 KWK 3 | 80937 | München | Knorrstraße | 147 | Bayern | 2019-04-30 | In Betrieb | Erdgas | Erdgas, Erdölgas | Erdgas | Nein | Ja | Nein | nein | 3.431 | 3.36 |  | Verbrennungsmotor | Teileinspeisung (einschließlich Eigenverbrauch) | SWM Infrastruktur GmbH &amp; Co. KG (SNB969473762610) | Mittelspannung; Umspannebene Hochspannung/Mittelspannung; Umspannebene Hochspannung/Mittelspannung; Umspannebene Hochspannung/Mittelspannung; Umspannebene Hochspannung/Mittelspannung; Umspannebene Hochspannung/Mittelspannung; Umspannebene Hochspannung/Mittelspannung; Umspannebene Hochspannung/Mittelspannung; Umspannebene Hochspannung/Mittelspannung; Umspannebene Hochspannung/Mittelspannung; Umspannebene Hochspannung/Mittelspannung; Umspannebene Hochspannung/Mittelspannung; Umspannebene Hochspannung/Mittelspannung
SEE927436598478 | BNA1947 | BMW AG | Werk 1.5 KWK 4 | 80937 | München | Knorrstraße | 147 | Bayern | 2019-04-30 | In Betrieb | Erdgas | Erdgas, Erdölgas | Erdgas | Nein | Ja | Nein | nein | 3.431 | 3.36 |  | Verbrennungsmotor | Teileinspeisung (einschließlich Eigenverbrauch) | SWM Infrastruktur GmbH &amp; Co. KG (SNB969473762610) | Mittelspannung; Umspannebene Hochspannung/Mittelspannung; Umspannebene Hochspannung/Mittelspannung; Umspannebene Hochspannung/Mittelspannung; Umspannebene Hochspannung/Mittelspannung; Umspannebene Hochspannung/Mittelspannung; Umspannebene Hochspannung/Mittelspannung; Umspannebene Hochspannung/Mittelspannung; Umspannebene Hochspannung/Mittelspannung; Umspannebene Hochspannung/Mittelspannung; Umspannebene Hochspannung/Mittelspannung; Umspannebene Hochspannung/Mittelspannung; Umspannebene Hochspannung/Mittelspannung
SEE945217244789 |  | SWM Services GmbH | SWM HKW Freimann GT11 | 80807 | München | Frankfurter Ring | 181 | Bayern | 2021-01-01 | In Betrieb | Erdgas | Erdgas, Erdölgas | Erdgas | Nein | Ja | Nein | nein | 51.08 | 50.88 |  | Gasturbinen mit Abhitzekessel | Teileinspeisung (einschließlich Eigenverbrauch) | SWM Infrastruktur GmbH &amp; Co. KG (SNB969473762610) | Hochspannung
SEE920560912882 |  | SWM Services GmbH | SWM HKW Freimann GT12 | 80807 | München | Frankfurter Ring | 181 | Bayern | 2021-01-01 | In Betrieb | Erdgas | Erdgas, Erdölgas | Erdgas | Nein | Ja | Nein | nein | 51.08 | 50.88 |  | Gasturbinen mit Abhitzekessel | Teileinspeisung (einschließlich Eigenverbrauch) | SWM Infrastruktur GmbH &amp; Co. KG (SNB969473762610) | Hochspannung
SEE907223904750 | BNA0683a | SWM Services GmbH | SWM HKW Sued GuD1 DT1 | 81371 | München | Schäftlarnstraße | 15 | Bayern | 1980-10-01 | In Betrieb | Erdgas | Erdgas, Erdölgas | Erdgas | Nein | Ja | Nein | nein | 82.7 | 79.7 |  | Kondensationsmaschine mit Entnahme | Teileinspeisung (einschließlich Eigenverbrauch) | SWM Infrastruktur GmbH &amp; Co. KG (SNB969473762610) | Hochspannung; Hochspannung; Hochspannung; Hochspannung; Hochspannung; Hochspannung; Hochspannung; Hochspannung; Hochspannung; Hochspannung
SEE901789931854 | BNA0683c | SWM Services GmbH | SWM HKW Sued GuD1 GT2 | 81371 | München | Schäftlarnstraße | 15 | Bayern | 1980-10-01 | In Betrieb | Erdgas | Erdgas, Erdölgas | Erdgas | Nein | Ja | Nein | nein | 98.9 | 97.9 |  | Gasturbinen mit Abhitzekessel | Teileinspeisung (einschließlich Eigenverbrauch) | SWM Infrastruktur GmbH &amp; Co. KG (SNB969473762610) | Hochspannung; Hochspannung; Hochspannung; Hochspannung; Hochspannung; Hochspannung; Hochspannung; Hochspannung; Hochspannung; Hochspannung
SEE985585573104 | BNA0683b | SWM Services GmbH | SWM HKW Sued GuD1 GT3 | 81371 | München | Schäftlarnstraße | 15 | Bayern | 1980-10-01 | In Betrieb | Erdgas | Erdgas, Erdölgas | Erdgas | Nein | Ja | Nein | nein | 98.9 | 97.9 |  | Gasturbinen mit Abhitzekessel | Teileinspeisung (einschließlich Eigenverbrauch) | SWM Infrastruktur GmbH &amp; Co. KG (SNB969473762610) | Hochspannung; Hochspannung; Hochspannung; Hochspannung; Hochspannung; Hochspannung; Hochspannung; Hochspannung; Hochspannung; Hochspannung
SEE996720450723 | BNA0684c | SWM Services GmbH | SWM HKW Sued GuD2 DT60 | 81371 | München | Schäftlarnstraße | 15 | Bayern | 2004-11-17 | In Betrieb | Erdgas | Erdgas, Erdölgas | Erdgas | Nein | Ja | Nein | nein | 131.585 | 127.6 |  | Gegendruckmaschine mit Entnahme | Teileinspeisung (einschließlich Eigenverbrauch) | SWM Infrastruktur GmbH &amp; Co. KG (SNB969473762610) | Hochspannung; Hochspannung; Hochspannung; Hochspannung; Hochspannung; Hochspannung; Hochspannung; Hochspannung; Hochspannung; Hochspannung
SEE980327120226 | BNA0684a | SWM Services GmbH | SWM HKW Sued GuD2 GT61 | 81371 | München | Schäftlarnstraße | 15 | Bayern | 2004-11-17 | In Betrieb | Erdgas | Erdgas, Erdölgas | Erdgas | Nein | Ja | Nein | nein | 145 | 144.8 |  | Gasturbinen mit nachgeschalteter Dampfturbine | Teileinspeisung (einschließlich Eigenverbrauch) | SWM Infrastruktur GmbH &amp; Co. KG (SNB969473762610) | Hochspannung; Hochspannung; Hochspannung; Hochspannung; Hochspannung; Hochspannung; Hochspannung; Hochspannung; Hochspannung; Hochspannung
SEE976219797843 | BNA0684b | SWM Services GmbH | SWM HKW Sued GuD2 GT62 | 81371 | München | Schäftlarnstraße | 15 | Bayern | 2004-11-17 | In Betrieb | Erdgas | Erdgas, Erdölgas | Erdgas | Nein | Ja | Nein | nein | 145 | 144.8 |  | Gasturbinen mit nachgeschalteter Dampfturbine | Teileinspeisung (einschließlich Eigenverbrauch) | SWM Infrastruktur GmbH &amp; Co. KG (SNB969473762610) | Hochspannung; Hochspannung; Hochspannung; Hochspannung; Hochspannung; Hochspannung; Hochspannung; Hochspannung; Hochspannung; Hochspannung
SEE990748250273 | BNA1327a | Flughafen München GmbH | BHKW 1 - AGG1 | 85356 | München-Flughafen | Nordallee | 18 | Bayern | 1992-05-08 | In Betrieb | Mineralölprodukte | Heizöl, leicht | Mineralölprodukte | Nein | Ja | Nein | nein | 1.58 | 1.52 |  | Verbrennungsmotor | Teileinspeisung (einschließlich Eigenverbrauch) | Flughafen München GmbH (SNB919526009605) | Mittelspannung
SEE945332437417 | BNA1327a | Flughafen München GmbH | BHKW 1 - AGG2 | 85356 | München-Flughafen | Nordallee | 18 | Bayern | 1992-05-08 | In Betrieb | Mineralölprodukte | Heizöl, leicht | Mineralölprodukte | Nein | Ja | Nein | nein | 1.58 | 1.52 |  | Verbrennungsmotor | Teileinspeisung (einschließlich Eigenverbrauch) | Flughafen München GmbH (SNB919526009605) | Mittelspannung
SEE973218123130 | BNA1327a | Flughafen München GmbH | BHKW 1 - AGG3 | 85356 | München-Flughafen | Nordallee | 18 | Bayern | 1992-05-08 | In Betrieb | Mineralölprodukte | Heizöl, leicht | Mineralölprodukte | Nein | Ja | Nein | nein | 1.58 | 1.52 |  | Verbrennungsmotor | Teileinspeisung (einschließlich Eigenverbrauch) | Flughafen München GmbH (SNB919526009605) | Mittelspannung
SEE943668244310 | BNA1327a | Flughafen München GmbH | BHKW 1 - AGG4 | 85356 | München-Flughafen | Nordallee | 18 | Bayern | 1992-05-08 | In Betrieb | Mineralölprodukte | Heizöl, leicht | Mineralölprodukte | Nein | Ja | Nein | nein | 1.58 | 1.52 |  | Verbrennungsmotor | Teileinspeisung (einschließlich Eigenverbrauch) | Flughafen München GmbH (SNB919526009605) | Mittelspannung
SEE921499316925 | BNA1327a | Flughafen München GmbH | BHKW 1 - AGG5 | 85356 | München-Flughafen | Nordallee | 18 | Bayern | 1992-05-08 | In Betrieb | Mineralölprodukte | Heizöl, leicht | Mineralölprodukte | Nein | Ja | Nein | nein | 1.58 | 1.52 |  | Verbrennungsmotor | Teileinspeisung (einschließlich Eigenverbrauch) | Flughafen München GmbH (SNB919526009605) | Mittelspannung
SEE966934929711 | BNA1327a | Flughafen München GmbH | BHKW 1 - AGG6 | 85356 | München-Flughafen | Nordallee | 18 | Bayern | 1992-05-08 | In Betrieb | Mineralölprodukte | Heizöl, leicht | Mineralölprodukte | Nein | Ja | Nein | nein | 1.58 | 1.52 |  | Verbrennungsmotor | Teileinspeisung (einschließlich Eigenverbrauch) | Flughafen München GmbH (SNB919526009605) | Mittelspannung
SEE942051897355 | BNA1327a | Flughafen München GmbH | BHKW 1 - AGG7 | 85356 | München-Flughafen | Nordallee | 18 | Bayern | 1992-05-08 | In Betrieb | Mineralölprodukte | Heizöl, leicht | Mineralölprodukte | Nein | Ja | Nein | nein | 1.58 | 1.52 |  | Verbrennungsmotor | Teileinspeisung (einschließlich Eigenverbrauch) | Flughafen München GmbH (SNB919526009605) | Mittelspannung
SEE980130244065 | BNA1678 | Flughafen München GmbH | BHKW 2 - GOM 1 | 85356 | München-Flughafen | Nordallee | 18 | Bayern | 2014-12-03 | In Betrieb | Erdgas | Erdgas, Erdölgas | Erdgas | Nein | Ja | Nein | nein | 4.3 | 4.207 |  | Verbrennungsmotor | Teileinspeisung (einschließlich Eigenverbrauch) | Flughafen München GmbH (SNB919526009605) | Mittelspannung
SEE976877764072 | BNA1678 | Flughafen München GmbH | BHKW 2 - GOM 2 | 85356 | München-Flughafen | Nordallee | 18 | Bayern | 2014-12-04 | In Betrieb | Erdgas | Erdgas, Erdölgas | Erdgas | Nein | Ja | Nein | nein | 4.3 | 4.207 |  | Verbrennungsmotor | Teileinspeisung (einschließlich Eigenverbrauch) | Flughafen München GmbH (SNB919526009605) | Mittelspannung
SEE925705511180 | BNA1678 | Flughafen München GmbH | BHKW 2 - GOM 3 | 85356 | München-Flughafen | Nordallee | 18 | Bayern | 2014-12-10 | In Betrieb | Erdgas | Erdgas, Erdölgas | Erdgas | Nein | Ja | Nein | nein | 4.3 | 4.207 |  | Verbrennungsmotor | Teileinspeisung (einschließlich Eigenverbrauch) | Flughafen München GmbH (SNB919526009605) | Mittelspannung
SEE925623713673 | BNA1678 | Flughafen München GmbH | BHKW 2 - GOM 4 | 85356 | München-Flughafen | Nordallee | 18 | Bayern | 2014-12-11 | In Betrieb | Erdgas | Erdgas, Erdölgas | Erdgas | Nein | Ja | Nein | nein | 4.3 | 4.207 |  | Verbrennungsmotor | Teileinspeisung (einschließlich Eigenverbrauch) | Flughafen München GmbH (SNB919526009605) | Mittelspannung
SEE946394519998 | BNA1327b | Terminal 2 Gesellschaft & Co. oHG | BHKW M8 | 85356 | München-Flughafen | Nordallee | 18 | Bayern | 2002-06-05 | In Betrieb | Erdgas | Erdgas, Erdölgas | Erdgas | Nein | Ja | Nein | nein | 3.9 | 3.8157 |  | Verbrennungsmotor | Teileinspeisung (einschließlich Eigenverbrauch) | Flughafen München GmbH (SNB919526009605) | Mittelspannung
SEE949201577754 | BNA1327b | Terminal 2 Gesellschaft & Co. oHG | BHKW M9 | 85356 | München-Flughafen | Nordallee | 18 | Bayern | 2002-06-05 | In Betrieb | Erdgas | Erdgas, Erdölgas | Erdgas | Nein | Ja | Nein | nein | 3.9 | 3.8157 |  | Verbrennungsmotor | Teileinspeisung (einschließlich Eigenverbrauch) | Flughafen München GmbH (SNB919526009605) | Mittelspannung
SEE953872640426 | BNA0685 | Stadtwerke Münster GmbH | Dampfturbine | 48155 | Münster | Am Mittelhafen | 11 | Nordrhein-Westfalen | 2005-12-14 | In Betrieb | Wärme | Dampf (zum Beispiel Prozesswärme) | Erdgas | Nein | Ja | Nein | nein | 38 | 35.2 |  | Gegendruckmaschine mit Entnahme | Teileinspeisung (einschließlich Eigenverbrauch) | Stadtnetze Münster GmbH (SNB980883363112) | Mittelspannung
SEE994543149961 |  | Stadtwerke Münster GmbH | ESA-BHKW | 48155 | Münster | Am Mittelhafen | 11 | Nordrhein-Westfalen | 2009-06-18 | In Betrieb | Biomasse | Biomethan (Bioerdgas) | Biomasse | Ja | Ja | Ja | nein | 3.9 | 3.7 |  | Verbrennungsmotor | Volleinspeisung | Stadtnetze Münster GmbH (SNB980883363112) | Mittelspannung
SEE991633857065 | BNA0685 | Stadtwerke Münster GmbH | Gasturbine 1 | 48155 | Münster | Am Mittelhafen | 11 | Nordrhein-Westfalen | 2005-12-30 | In Betrieb | Erdgas | Erdgas, Erdölgas | Erdgas | Nein | Ja | Nein | nein | 32 | 31 |  | Gasturbinen mit Abhitzekessel | Teileinspeisung (einschließlich Eigenverbrauch) | Stadtnetze Münster GmbH (SNB980883363112) | Mittelspannung
SEE924909675933 | BNA0685 | Stadtwerke Münster GmbH | Gasturbine 2 | 48155 | Münster | Am Mittelhafen | 11 | Nordrhein-Westfalen | 2005-12-30 | In Betrieb | Erdgas | Erdgas, Erdölgas | Erdgas | Nein | Ja | Nein | nein | 32 | 31 |  | Gasturbinen mit Abhitzekessel | Teileinspeisung (einschließlich Eigenverbrauch) | Stadtnetze Münster GmbH (SNB980883363112) | Mittelspannung
SEE982109200867 |  | Schwarz IT KG | RZ-Parkhaus-Stiftsberg-DC01 Modul 1 | 74172 | Neckarsulm | Stiftsbergstraße | 1 | Baden-Württemberg | 2010-10-01 | In Betrieb | Mineralölprodukte | Dieselkraftstoff | Mineralölprodukte | Nein | Nein | Nein | nein | 3.465 | 2.772 |  | Verbrennungsmotor | Teileinspeisung (einschließlich Eigenverbrauch) | Netze BW GmbH (SNB948311994307) | Mittelspannung
SEE973787734782 |  | Schwarz IT KG | RZ-Parkhaus-Stiftsberg-DC01 Modul 2.1 | 74172 | Neckarsulm | Stiftsbergstraße | 1 | Baden-Württemberg | 2017-08-01 | In Betrieb | Mineralölprodukte |  | Mineralölprodukte | Nein | Nein | Nein | nein | 3.465 | 3.465 |  | Verbrennungsmotor |  | Netze BW GmbH (SNB948311994307) | Mittelspannung
SEE985577062814 | BNA0686 | EnBW Energie Baden-Württemberg AG T-BMBV | GKN II | 74382 | Neckarwestheim | Im Steinbruch |  | Baden-Württemberg | 1989-04-15 | In Betrieb | Kernenergie |  | Kernenergie | Nein | Nein | Nein | nein | 1400 | 1310 |  | Druckwasserreaktor | Volleinspeisung | TransnetBW GmbH (SNB984944755380) | Höchstspannung
SEE966970929270 | BNA1216 | RWE Generation Hydro GmbH | Neef Maschine 1 | 56858 | Neef | Moseluferstraße |  | Rheinland-Pfalz | 1966-01-01 | In Betrieb | Wasser |  | Wasser | Nein | Nein | Ja | nein | 4.1 | 4.1 |  |  | Volleinspeisung | Westnetz GmbH (SNB921897286493) | Mittelspannung
SEE997982071411 | BNA1216 | RWE Generation Hydro GmbH | Neef Maschine 2 | 56858 | Neef | Moseluferstraße |  | Rheinland-Pfalz | 1966-01-01 | In Betrieb | Wasser |  | Wasser | Nein | Nein | Ja | nein | 4.1 | 4.1 |  |  | Volleinspeisung | Westnetz GmbH (SNB921897286493) | Mittelspannung
SEE944886199833 | BNA1216 | RWE Generation Hydro GmbH | Neef Maschine 3 | 56858 | Neef | Moseluferstraße |  | Rheinland-Pfalz | 1966-01-01 | In Betrieb | Wasser |  | Wasser | Nein | Nein | Ja | nein | 4.1 | 4.1 |  |  | Volleinspeisung | Westnetz GmbH (SNB921897286493) | Mittelspannung
SEE985446296883 | BNA1216 | RWE Generation Hydro GmbH | Neef Maschine 4 | 56858 | Neef | Moseluferstraße |  | Rheinland-Pfalz | 1966-01-01 | In Betrieb | Wasser |  | Wasser | Nein | Nein | Ja | nein | 4.1 | 4.1 |  |  | Volleinspeisung | Westnetz GmbH (SNB921897286493) | Mittelspannung
SEE916733797554 |  | Julius Glatz | Turbine 1 | 67468 | Neidenfels |  |  | Rheinland-Pfalz | 1955-01-01 | In Betrieb | Erdgas | Erdgas, Erdölgas | Erdgas | Nein | Ja | Nein | nein | 4.5 | 4.15 |  | Kondensationsmaschine mit Entnahme | Teileinspeisung (einschließlich Eigenverbrauch) | Pfalzwerke Netz AG (SNB961471621746) | Mittelspannung
SEE981577567892 |  | Julius Glatz | Turbine 2 | 67468 | Neidenfels |  |  | Rheinland-Pfalz | 1955-01-01 | In Betrieb | Erdgas | Erdgas, Erdölgas | Erdgas | Nein | Ja | Nein | nein | 7.2 | 6.92 |  | Kondensationsmaschine mit Entnahme | Teileinspeisung (einschließlich Eigenverbrauch) | Pfalzwerke Netz AG (SNB961471621746) | Mittelspannung
SEE964935453853 | BNA0688 | Neubrandenburger Stadtwerke GmbH | DT | 17034 | Neubrandenburg | Warliner Straße | 22 | Mecklenburg-Vorpommern | 1997-05-16 | In Betrieb | Erdgas | Erdgas, Erdölgas | Erdgas | Nein | Ja | Nein | nein | 27.5 | 26.459 |  | Dampfmotor | Volleinspeisung | Neubrandenburger Stadtwerke GmbH (SNB939624707241) | Mittelspannung
SEE975464070619 | BNA0688 | Neubrandenburger Stadtwerke GmbH | GT1 | 17034 | Neubrandenburg | Warliner Straße | 22 | Mecklenburg-Vorpommern | 1997-05-16 | In Betrieb | Erdgas | Erdgas, Erdölgas | Erdgas | Nein | Ja | Nein | nein | 24.77 | 23.761 |  | Gasturbinen mit nachgeschalteter Dampfturbine | Volleinspeisung | Neubrandenburger Stadtwerke GmbH (SNB939624707241) | Mittelspannung
SEE932265704129 | BNA0688 | Neubrandenburger Stadtwerke GmbH | GT2 | 17034 | Neubrandenburg | Warliner Straße | 22 | Mecklenburg-Vorpommern | 1997-05-16 | In Betrieb | Erdgas | Erdgas, Erdölgas | Erdgas | Nein | Ja | Nein | nein | 24.219 | 23.125 |  | Gasturbinen mit nachgeschalteter Dampfturbine | Volleinspeisung | Neubrandenburger Stadtwerke GmbH (SNB939624707241) | Mittelspannung
SEE993827105563 | BNA0689 | Donau-Wasserkraft AG | Bittenbrunn E K1 | 86633 | Neuburg | Kraftwerkstraße | 8 | Bayern | 1969-01-01 | In Betrieb | Wasser |  | Wasser | Nein | Nein | Ja | nein | 7 | 6.73 |  |  | Volleinspeisung | DB Energie GmbH (Bahnstromnetz 16,7 Hz) (SNB942182027607) | Hochspannung
SEE906889375157 | BNA0689 | Donau-Wasserkraft AG | Bittenbrunn E K2 | 86633 | Neuburg | Kraftwerkstraße | 8 | Bayern | 1969-01-01 | In Betrieb | Wasser |  | Wasser | Nein | Nein | Ja | nein | 7 | 6.73 |  |  | Volleinspeisung | DB Energie GmbH (Bahnstromnetz 16,7 Hz) (SNB942182027607) | Hochspannung
SEE994048824899 | BNA0689 | Donau-Wasserkraft AG | Bittenbrunn E K3 | 86633 | Neuburg | Kraftwerkstraße | 8 | Bayern | 1969-01-01 | In Betrieb | Wasser |  | Wasser | Nein | Nein | Ja | nein | 7 | 6.73 |  |  | Volleinspeisung | DB Energie GmbH (Bahnstromnetz 16,7 Hz) (SNB942182027607) | Hochspannung
SEE953048986860 |  | K+S Minerals and Agriculture GmbH | Fabrik NE GT Tr | 36119 | Neuhof | Am Kaliwerk | 6 | Hessen | 2009-07-02 | In Betrieb | Erdgas | Erdgas, Erdölgas | Erdgas | Nein | Ja | Nein | nein | 5.195 | 5.1 |  | Gasturbinen ohne Abhitzekessel | Teileinspeisung (einschließlich Eigenverbrauch) | OsthessenNetz GmbH (SNB934071779865) | Hochspannung
SEE938018666973 |  | K+S Minerals and Agriculture GmbH | Fabrik NE GT Tr. | 36119 | Neuhof | Am Kaliwerk | 6 | Hessen | 2009-07-02 | In Betrieb | Erdgas | Erdgas, Erdölgas | Erdgas | Nein | Ja | Nein | nein | 5.191 | 5.1 |  | Gasturbinen ohne Abhitzekessel | Teileinspeisung (einschließlich Eigenverbrauch) | OsthessenNetz GmbH (SNB934071779865) | Hochspannung
SEE940821413552 |  | K+S Minerals and Agriculture GmbH | Kraftwerk NE DT | 36119 | Neuhof | Am Kaliwerk | 6 | Hessen | 1979-07-02 | In Betrieb | Wärme |  | Wärme | Nein | Ja | Nein | nein | 4.477 | 4.4 |  | Gegendruckmaschine ohne Entnahme | Teileinspeisung (einschließlich Eigenverbrauch) | OsthessenNetz GmbH (SNB934071779865) | Hochspannung
SEE933639931950 |  | K+S Minerals and Agriculture GmbH | Kraftwerk NE GT KW | 36119 | Neuhof | Am Kaliwerk | 6 | Hessen | 1990-07-02 | In Betrieb | Erdgas | Erdgas, Erdölgas | Erdgas | Nein | Ja | Nein | nein | 1.831 | 1.8 |  | Gasturbinen mit Abhitzekessel | Teileinspeisung (einschließlich Eigenverbrauch) | OsthessenNetz GmbH (SNB934071779865) | Hochspannung
SEE947712976042 |  | K+S Minerals and Agriculture GmbH | Kraftwerk NE GT KW | 36119 | Neuhof | Am Kaliwerk | 6 | Hessen | 1990-07-02 | In Betrieb | Erdgas | Erdgas, Erdölgas | Erdgas | Nein | Ja | Nein | nein | 1.322 | 1.3 |  | Gasturbinen mit nachgeschalteter Dampfturbine | Teileinspeisung (einschließlich Eigenverbrauch) | OsthessenNetz GmbH (SNB934071779865) | Hochspannung
SEE998199911088 | BNA0116 | EnBW Energie Baden-Württemberg AG T-BMBV | Kraftwerk Lippendorf Block S | 4575 | Neukieritzsch | Hauptstraße | 200 | Sachsen | 1999-12-01 | In Betrieb | Braunkohle | Rohbraunkohlen | Braunkohle | Nein | Ja | Nein | nein | 942 | 891 |  | Kondensationsmaschine mit Entnahme | Teileinspeisung (einschließlich Eigenverbrauch) | 50Hertz Transmission GmbH (SNB982046657236) | Höchstspannung
SEE966331411864 | BNA0115 | Lausitz Energie Kraftwerke AG | Kraftwerk Lippendorf Block R | 4575 | Neukieritzsch | Hauptstraße | 200 | Sachsen | 2000-06-20 | In Betrieb | Braunkohle | Rohbraunkohlen | Braunkohle | Nein | Ja | Nein | nein | 942 | 891 |  | Kondensationsmaschine mit Entnahme | Volleinspeisung | 50Hertz Transmission GmbH (SNB982046657236) | Höchstspannung
SEE980004472600 | BNA0692 | Pfleiderer Gütersloh GmbH | KWK Neumarkt | 92318 | Neumarkt | Dreichlingerstraße | 76 | Bayern | 2001-07-19 | In Betrieb | Biomasse | Altholz, Gebrauchtholz, Holz(sperr)müll | Biomasse | Ja | Ja | Ja | nein | 19.9 | 18.5 |  | Gegendruckmaschine mit Entnahme | Volleinspeisung | Stadtwerke Neumarkt i. d. OPf. Energie GmbH (SNB989365725226) | Mittelspannung
SEE928382664095 | BNA0692 | Pfleiderer Gütersloh GmbH | KWK Neumarkt | 92318 | Neumarkt | Dreichlingerstraße | 76 | Bayern | 2001-07-19 | In Betrieb | Biomasse | Altholz, Gebrauchtholz, Holz(sperr)müll | Biomasse | Ja | Ja | Ja | nein | 2.5 | 1.5 |  | Gegendruckmaschine mit Entnahme | Volleinspeisung | Stadtwerke Neumarkt i. d. OPf. Energie GmbH (SNB989365725226) | Mittelspannung
SEE961021885321 |  | SWN Stadtwerke Neumünster GmbH | D3 | 24534 | Neumünster | Bismarckstraße | 51 | Schleswig-Holstein | 1986-01-01 | In Betrieb | Mineralölprodukte | Heizöl, leicht | Mineralölprodukte | Nein | Nein | Nein | nein | 6 | 5.5 |  | Verbrennungsmotor | Teileinspeisung (einschließlich Eigenverbrauch) | Schleswig-Holstein Netz AG (SNB919861978666) | Mittelspannung
SEE923340224045 |  | SWN Stadtwerke Neumünster GmbH | D4 | 24534 | Neumünster | Bismarckstraße | 51 | Schleswig-Holstein | 2021-01-18 | In Betrieb | Mineralölprodukte | Heizöl, leicht | Mineralölprodukte | Nein | Nein | Nein | nein | 1.8 | 1.746 |  | Verbrennungsmotor | Teileinspeisung (einschließlich Eigenverbrauch) | Schleswig-Holstein Netz AG (SNB919861978666) | Mittelspannung
SEE953266686481 | BNA0693 | SWN Stadtwerke Neumünster GmbH | T2 | 24534 | Neumünster | Bismarckstraße | 51 | Schleswig-Holstein | 1982-11-20 | In Betrieb | Steinkohle | Steinkohlen | Steinkohle | Nein | Ja | Nein | nein | 12.8 | 9.545 |  | Gegendruckmaschine mit Entnahme | Teileinspeisung (einschließlich Eigenverbrauch) | Schleswig-Holstein Netz AG (SNB919861978666) | Mittelspannung
SEE977770417713 | BNA0693 | SWN Stadtwerke Neumünster GmbH | T3 | 24534 | Neumünster | Bismarckstraße | 51 | Schleswig-Holstein | 1979-07-06 | In Betrieb | nicht biogener Abfall | Abfall (Hausmüll, Siedl.abf.) | Abfall | Nein | Ja | Nein | nein | 15.52 | 12.522 |  | Gegendruckmaschine mit Entnahme | Teileinspeisung (einschließlich Eigenverbrauch) | Schleswig-Holstein Netz AG (SNB919861978666) | Mittelspannung
SEE934591835126 | BNA0693 | SWN Stadtwerke Neumünster GmbH | T4 | 24534 | Neumünster | Bismarckstraße | 51 | Schleswig-Holstein | 1974-11-07 | In Betrieb | Steinkohle | Steinkohlen | Steinkohle | Nein | Ja | Nein | nein | 17.36 | 14.105 |  | Gegendruckmaschine mit Entnahme | Teileinspeisung (einschließlich Eigenverbrauch) | Schleswig-Holstein Netz AG (SNB919861978666) | Mittelspannung
SEE981003349412 | BNA0693 | SWN Stadtwerke Neumünster GmbH | T6 | 24534 | Neumünster | Bismarckstraße | 51 | Schleswig-Holstein | 2014-07-10 | In Betrieb | nicht biogener Abfall | Abfall (Hausmüll, Siedl.abf.) | Abfall | Nein | Ja | Nein | nein | 23.02 | 14.44 |  | Kondensationsmaschine mit Entnahme | Teileinspeisung (einschließlich Eigenverbrauch) | Schleswig-Holstein Netz AG (SNB919861978666) | Mittelspannung
SEE957509710094 | BNA1448 | EEW Energy from Waste Saarbrücken GmbH AHKW-Neunkirchen | AHKW-Neunkirchen | 66538 | Neunkirchen | Am Blücherflöz | 12 | Saarland | 1977-06-02 | In Betrieb | nicht biogener Abfall | Abfall (Hausmüll, Siedl.abf.) | Abfall | Nein | Ja | Nein | nein | 14 | 11.6 |  | Gegendruckmaschine mit Entnahme | Teileinspeisung (einschließlich Eigenverbrauch) | KEW Kommunale Energie- und Wasserversorgung AG (SNB943841101959); Creos Deutschland GmbH (SNB940133714842) | Mittelspannung; Mittelspannung
SEE923389370246 | BNA0695 | VERBUND Innkraftwerke GmbH | Kraftwerk Neuötting MS1 | 84524 | Neuötting | Innstraße | 11 | Bayern | 1951-01-01 | In Betrieb | Wasser |  | Wasser | Nein | Nein | Ja | nein | 8.7 | 8.7 |  |  | Volleinspeisung | Bayernwerk Netz GmbH (SNB940352624434) | Hochspannung
SEE957488519732 | BNA1406 | MM Neuss GmbH | MM Neuss GmbH DT | 41460 | Neuss | Düsseldorfer Straße | 182 - 184 | Nordrhein-Westfalen | 1971-01-01 | In Betrieb | Erdgas | Erdgas, Erdölgas | Erdgas | Nein | Ja | Nein | nein | 10.5 | 9.5 |  | Gegendruckmaschine ohne Entnahme | Teileinspeisung (einschließlich Eigenverbrauch) | Westnetz GmbH (SNB921897286493) | Umspannebene Hochspannung/Mittelspannung
SEE910951087138 | BNA1406 | MM Neuss GmbH | MM Neuss GmbH GT1 | 41460 | Neuss | Düsseldorfer Straße | 182 | Nordrhein-Westfalen | 1992-07-01 | In Betrieb | Erdgas | Erdgas, Erdölgas | Erdgas | Nein | Ja | Nein | nein | 6.2 | 4.8 |  | Gasturbinen mit Abhitzekessel | Teileinspeisung (einschließlich Eigenverbrauch) | Westnetz GmbH (SNB921897286493) | Umspannebene Hochspannung/Mittelspannung
SEE977834211387 |  | MM Neuss GmbH | MM Neuss GmbH GT2 | 41460 | Neuss | Düsseldorfer Straße | 182 | Nordrhein-Westfalen | 1992-07-01 | In Betrieb | Erdgas | Erdgas, Erdölgas | Erdgas | Nein | Ja | Nein | nein | 6.2 | 4.8 |  | Gasturbinen mit Abhitzekessel | Teileinspeisung (einschließlich Eigenverbrauch) | Westnetz GmbH (SNB921897286493) | Umspannebene Hochspannung/Mittelspannung
SEE926120377375 | BNA0702 | Bayernoil Raffineriegesellschaft mbH | Cogenerationanlage | 93333 | Neustadt | Raffineriestraße | 100 | Bayern | 1996-11-11 | vorläufig stillgelegt ohne § 13b EnWG | Erdgas | Erdgas, Erdölgas | Erdgas | Nein | Nein | Nein | nein | 29 | 25.4 |  | Gasturbinen mit Abhitzekessel | Teileinspeisung (einschließlich Eigenverbrauch) | Bayernwerk Netz GmbH (SNB940352624434) | Hochspannung
SEE985143270643 |  | SWU Energie GmbH | BHKW Neu-Ulm M1 | 89231 | Neu-Ulm | Bradleystraße | 32.5 | Bayern | 2021-12-14 | In Betrieb | Erdgas | Erdgas, Erdölgas | Erdgas | Nein | Ja | Nein | nein | 2.676 | 2.622 |  | Verbrennungsmotor | Volleinspeisung | Stadtwerke Ulm/Neu-Ulm Netze GmbH (SNB934068635945) | Mittelspannung
SEE979426528330 |  | SWU Energie GmbH | BHKW Neu-Ulm M2 | 89231 | Neu-Ulm | Bradleystraße | 32.5 | Bayern | 2021-12-14 | In Betrieb | Erdgas | Erdgas, Erdölgas | Erdgas | Nein | Ja | Nein | nein | 2.676 | 2.622 |  | Verbrennungsmotor | Volleinspeisung | Stadtwerke Ulm/Neu-Ulm Netze GmbH (SNB934068635945) | Mittelspannung
SEE939917723934 |  | SWU Energie GmbH | BHKW Neu-Ulm M3 | 89231 | Neu-Ulm | Bradleystraße | 32.5 | Bayern | 2021-12-14 | In Betrieb | Erdgas | Erdgas, Erdölgas | Erdgas | Nein | Ja | Nein | nein | 2.676 | 2.622 |  | Verbrennungsmotor | Volleinspeisung | Stadtwerke Ulm/Neu-Ulm Netze GmbH (SNB934068635945) | Mittelspannung
SEE965203033722 |  | SWU Energie GmbH | BHKW Neu-Ulm M4 | 89231 | Neu-Ulm | Bradleystraße | 32.5 | Bayern | 2021-12-14 | In Betrieb | Erdgas | Erdgas, Erdölgas | Erdgas | Nein | Ja | Nein | nein | 2.676 | 2.622 |  | Verbrennungsmotor | Volleinspeisung | Stadtwerke Ulm/Neu-Ulm Netze GmbH (SNB934068635945) | Mittelspannung
SEE958833819255 | BNA1217 | Uniper Kraftwerke GmbH | Niederaichbach K2 | 84100 | Niederaichbach | Kraftwerkstraße | 26 | Bayern | 1951-01-01 | In Betrieb | Wasser |  | Wasser | Nein | Nein | Ja | nein | 5.4 | 5.4 |  |  | Volleinspeisung | Bayernwerk Netz GmbH (SNB940352624434) | Umspannebene Hochspannung/Mittelspannung
SEE941176001043 | BNA0715 | RWE Generation Hydro GmbH | Lehmen Maschiene 3 | 56332 | Niederfell | An der B49 |  | Rheinland-Pfalz | 1962-01-01 | In Betrieb | Wasser |  | Wasser | Nein | Nein | Ja | nein | 5 | 5 |  |  | Volleinspeisung | Westnetz GmbH (SNB921897286493) | Umspannebene Hochspannung/Mittelspannung
SEE950624794208 | BNA0715 | RWE Generation Hydro GmbH | Lehmen Maschine 1 | 56332 | Niederfell | An der B49 |  | Rheinland-Pfalz | 1962-01-01 | In Betrieb | Wasser |  | Wasser | Nein | Nein | Ja | nein | 5 | 5 |  |  | Volleinspeisung | Westnetz GmbH (SNB921897286493) | Umspannebene Hochspannung/Mittelspannung
SEE967019106539 | BNA0715 | RWE Generation Hydro GmbH | Lehmen Maschine 2 | 56332 | Niederfell | An der B49 |  | Rheinland-Pfalz | 1962-01-01 | In Betrieb | Wasser |  | Wasser | Nein | Nein | Ja | nein | 5 | 5 |  |  | Volleinspeisung | Westnetz GmbH (SNB921897286493) | Umspannebene Hochspannung/Mittelspannung
SEE936922240418 | BNA0715 | RWE Generation Hydro GmbH | Lehmen Maschine 4 | 56332 | Niederfell | An der B49 |  | Rheinland-Pfalz | 1962-01-01 | In Betrieb | Wasser |  | Wasser | Nein | Nein | Ja | nein | 5 | 5 |  |  | Volleinspeisung | Westnetz GmbH (SNB921897286493) | Umspannebene Hochspannung/Mittelspannung
SEE941459970745 | BNA1219 | Uniper Kraftwerke GmbH | Gummering K1 | 84183 | Niederviehbach | Untere Au | 80 | Bayern | 1957-01-01 | In Betrieb | Wasser |  | Wasser | Ja | Nein | Ja | nein | 5.5 | 5.5 |  |  | Volleinspeisung | Bayernwerk Netz GmbH (SNB940352624434) | Mittelspannung
SEE928715410504 | BNA1219 | Uniper Kraftwerke GmbH | Gummering K2 | 84183 | Niederviehbach | Untere Au | 80 | Bayern | 1957-01-01 | In Betrieb | Wasser |  | Wasser | Ja | Nein | Ja | nein | 5.5 | 5.5 |  |  | Volleinspeisung | Bayernwerk Netz GmbH (SNB940352624434) | Mittelspannung
SEE956682707471 | BNA1219 | Uniper Kraftwerke GmbH | Gummering K3 | 84183 | Niederviehbach | Untere Au | 80 | Bayern | 1957-01-01 | In Betrieb | Wasser |  | Wasser | Ja | Nein | Ja | nein | 5.5 | 5.5 |  |  | Volleinspeisung | Bayernwerk Netz GmbH (SNB940352624434) | Mittelspannung
SEE967916097817 | BNA1671 | KRONOS TITAN GmbH | KRONOS TITAN Nordenham GuD | 26954 | Nordenham | Titanstraße | 1 | Niedersachsen | 2013-12-15 | In Betrieb | Erdgas | Erdgas, Erdölgas | Erdgas | Nein | Ja | Nein | nein | 17.142 | 17.13 |  | Gasturbinen mit nachgeschalteter Dampfturbine | Teileinspeisung (einschließlich Eigenverbrauch) | EWE NETZ GmbH (SNB951051725711) | Mittelspannung
SEE933935879772 |  | Nordzucker AG Werk Nordstemmen | BHKW Zuckerfabrik NST | 31171 | Nordstemmen | Calenberger Straße | 36 | Niedersachsen | 2005-10-14 | In Betrieb | Biomasse | Klärgas | Biomasse | Ja | Ja | Ja | nein | 1.6 | 1.484 |  | Verbrennungsmotor | Volleinspeisung | Avacon Netz GmbH (SNB990362338043) | Mittelspannung
SEE948481095354 | BNA1498 | Nordzucker AG Werk Nordstemmen | Generator 1 | 31171 | Nordstemmen | Calenberger Straße | 36 | Niedersachsen | 1988-09-28 | In Betrieb | Erdgas | Erdgas, Erdölgas | Erdgas | Nein | Ja | Nein | nein | 15 | 13 |  | Gegendruckmaschine ohne Entnahme | Teileinspeisung (einschließlich Eigenverbrauch) | Avacon Netz GmbH (SNB990362338043) | Mittelspannung
SEE930751125922 | BNA1498 | Nordzucker AG Werk Nordstemmen | Generator 2 | 31171 | Nordstemmen | Calenberger Straße | 36 | Niedersachsen | 1993-11-23 | In Betrieb | Erdgas | Erdgas, Erdölgas | Erdgas | Nein | Ja | Nein | nein | 15 | 13 |  | Gegendruckmaschine ohne Entnahme | Teileinspeisung (einschließlich Eigenverbrauch) | Avacon Netz GmbH (SNB990362338043) | Mittelspannung
SEE932657881513 | BNA1402 | Delkeskamp Verpackungswerke GmbH | KWK-Anlage Gasturbine 1 | 49638 | Nortrup | Hauptstraße | 15 | Niedersachsen | 1996-01-24 | In Betrieb | Erdgas | Erdgas, Erdölgas | Erdgas | Nein | Ja | Nein | nein | 4.96 | 4.811 |  | Gasturbinen mit Abhitzekessel | Teileinspeisung (einschließlich Eigenverbrauch) | Westnetz GmbH (SNB921897286493) | Umspannebene Hochspannung/Mittelspannung
SEE926292106278 | BNA1402 | Delkeskamp Verpackungswerke GmbH | KWK-Anlage Gasturbine 2 | 49638 | Nortrup | Hauptstraße | 15 | Niedersachsen | 1997-09-30 | In Betrieb | Erdgas | Erdgas, Erdölgas | Erdgas | Nein | Ja | Nein | nein | 4.48 | 4.346 |  | Gasturbinen mit Abhitzekessel | Teileinspeisung (einschließlich Eigenverbrauch) | Westnetz GmbH (SNB921897286493) | Umspannebene Hochspannung/Mittelspannung
SEE991807535867 | BNA1402 | Delkeskamp Verpackungswerke GmbH | KWK-Anlage Gasturbine 3 | 49638 | Nortrup | Hauptstraße | 15 | Niedersachsen | 2000-10-05 | In Betrieb | Erdgas | Erdgas, Erdölgas | Erdgas | Nein | Ja | Nein | nein | 5 | 4.85 |  | Gasturbinen mit Abhitzekessel | Teileinspeisung (einschließlich Eigenverbrauch) | Westnetz GmbH (SNB921897286493) | Umspannebene Hochspannung/Mittelspannung
SEE992623649677 | BNA1402 | Delkeskamp Verpackungswerke GmbH | KWK-Anlage Gasturbine 4 | 49638 | Nortrup | Hauptstraße | 15 | Niedersachsen | 2009-03-05 | In Betrieb | Erdgas | Erdgas, Erdölgas | Erdgas | Nein | Ja | Nein | nein | 4.36 | 4.229 |  | Gasturbinen mit Abhitzekessel | Teileinspeisung (einschließlich Eigenverbrauch) | Westnetz GmbH (SNB921897286493) | Umspannebene Hochspannung/Mittelspannung
SEE980608407671 |  | N-ERGIE Kraftwerke GmbH | HKW Sandreuth (DT1) | 90441 | Nürnberg | Sandreuthstraße | 55a | Bayern | 2010-01-05 | In Betrieb | Erdgas | Erdgas, Erdölgas | Erdgas | Nein | Ja | Nein | nein | 16.076 | 15.596 |  | Gegendruckmaschine ohne Entnahme | Volleinspeisung | N-ERGIE Netz GmbH (SNB973875583315) | Umspannebene Hochspannung/Mittelspannung
SEE976880282228 | BNA0742 | N-ERGIE Kraftwerke GmbH | HKW Sandreuth (DT2) | 90441 | Nürnberg | Sandreuthstraße | 55a | Bayern | 1982-02-03 | In Betrieb | Erdgas | Erdgas, Erdölgas | Erdgas | Nein | Ja | Nein | nein | 44.45 | 39.5 |  | Gegendruckmaschine mit Entnahme | Volleinspeisung | N-ERGIE Netz GmbH (SNB973875583315) | Umspannebene Hochspannung/Mittelspannung
SEE949895584069 | BNA0743 | N-ERGIE Kraftwerke GmbH | HKW Sandreuth (DT3) | 90441 | Nürnberg | Sandreuthstraße | 55a | Bayern | 1982-02-03 | In Betrieb | Erdgas | Erdgas, Erdölgas | Erdgas | Nein | Ja | Nein | nein | 44.45 | 38.774 |  | Gegendruckmaschine mit Entnahme | Volleinspeisung | N-ERGIE Netz GmbH (SNB973875583315) | Umspannebene Hochspannung/Mittelspannung
SEE923769915258 | BNA0742 | N-ERGIE Kraftwerke GmbH | HKW Sandreuth (GT1) | 90441 | Nürnberg | Sandreuthstraße | 55 a | Bayern | 2005-05-03 | In Betrieb | Erdgas | Erdgas, Erdölgas | Erdgas | Nein | Ja | Nein | nein | 45 | 43 |  | Gasturbinen mit nachgeschalteter Dampfturbine | Volleinspeisung | N-ERGIE Netz GmbH (SNB973875583315) | Umspannebene Hochspannung/Mittelspannung
SEE942019110397 | BNA0743 | N-ERGIE Kraftwerke GmbH | HKW Sandreuth (GT2) | 90441 | Nürnberg | Sandreuthstraße | 55a | Bayern | 2005-05-03 | In Betrieb | Erdgas | Erdgas, Erdölgas | Erdgas | Nein | Ja | Nein | nein | 45 | 43 |  | Gasturbinen mit nachgeschalteter Dampfturbine | Volleinspeisung | N-ERGIE Netz GmbH (SNB973875583315) | Umspannebene Hochspannung/Mittelspannung
SEE900128586359 | BNA0746 | N-ERGIE Kraftwerke GmbH | HKW-Sandreuth (Müll) | 90441 | Nürnberg | Sandreuthstraße | 55 | Bayern | 1992-07-17 | In Betrieb | Wärme | Dampf (zum Beispiel Prozesswärme) | Abfall | Nein | Ja | Nein | nein | 26.28 | 18.8 |  | Kondensationsmaschine mit Entnahme | Volleinspeisung | N-ERGIE Netz GmbH (SNB973875583315) | Umspannebene Hochspannung/Mittelspannung
SEE911764038249 | BNA0744 | Uniper Kraftwerke GmbH | Franken DT1 | 90449 | Nürnberg | Felsenstraße | 14 | Bayern | 1973-01-01 | In Betrieb | Erdgas | Erdgas, Erdölgas | Erdgas | Nein | Nein | Nein | nein | 395 | 383 |  | Kondensationsmaschine mit Entnahme | Volleinspeisung | Bayernwerk Netz GmbH (SNB940352624434) | Hochspannung
SEE922477386435 | BNA0745 | Uniper Kraftwerke GmbH | Franken DT2 | 90449 | Nürnberg | Felsenstraße | 14 | Bayern | 1975-01-01 | In Betrieb | Erdgas | Erdgas, Erdölgas | Erdgas | Nein | Nein | Nein | nein | 395 | 387 |  | Kondensationsmaschine mit Entnahme | Volleinspeisung | Bayernwerk Netz GmbH (SNB940352624434) | Hochspannung
SEE982367992610 | BNA0745 | Uniper Kraftwerke GmbH | Franken GT2 | 90449 | Nürnberg | Felsenstraße | 14 | Bayern | 1975-01-01 | In Betrieb | Erdgas | Erdgas, Erdölgas | Erdgas | Nein | Nein | Nein | nein | 58 | 53 |  | Gasturbinen mit nachgeschalteter Dampfturbine | Volleinspeisung | Bayernwerk Netz GmbH (SNB940352624434) | Hochspannung
SEE907943989181 | BNA0747 | Innwerk AG | Kraftwerk Nußdorf MS1 (Innwerk) | 83131 | Nußdorf | Am Inn | 19 | Bayern | 1983-01-01 | In Betrieb | Wasser |  | Wasser | Nein | Nein | Ja | ja | 24 | 24 | 0 |  | Volleinspeisung | Bayernwerk Netz GmbH (SNB940352624434) | Hochspannung
SEE978187174503 | BNA0748 | Österreichisch-Bayerische Kraftwerke AG | Kraftwerk Oberaudorf-Ebbs MS1 | 83080 | Oberaudorf | Untere Innauen | 1 | Bayern | 1992-01-01 | In Betrieb | Wasser |  | Wasser | Nein | Nein | Ja | ja | 30 | 30 | 0 |  | Volleinspeisung | Bayernwerk Netz GmbH (SNB940352624434) | Hochspannung
SEE996980679766 | BNA0748 | Österreichisch-Bayerische Kraftwerke AG | Kraftwerk Oberaudorf-Ebbs MS2 | 83080 | Oberaudorf | Untere Innauen | 1 | Bayern | 1992-01-01 | In Betrieb | Wasser |  | Wasser | Nein | Nein | Ja | ja | 30 | 30 | 0 |  | Volleinspeisung | Bayernwerk Netz GmbH (SNB940352624434) | Hochspannung
SEE900963630248 | BNA1220 | Uniper Kraftwerke GmbH | Aufkirchen D F1 | 85445 | Oberding | Bayernwerkstraße | 1 | Bayern | 1924-01-01 | In Betrieb | Wasser |  | Wasser | Nein | Nein | Ja | nein | 9 | 9 |  |  | Volleinspeisung | Bayernwerk Netz GmbH (SNB940352624434) | Hochspannung
SEE980892645759 | BNA1220 | Uniper Kraftwerke GmbH | Aufkirchen D F2 | 85445 | Oberding | Bayernwerkstraße | 1 | Bayern | 1924-01-01 | In Betrieb | Wasser |  | Wasser | Nein | Nein | Ja | nein | 9 | 9 |  |  | Volleinspeisung | Bayernwerk Netz GmbH (SNB940352624434) | Umspannebene Hochspannung/Mittelspannung
SEE902745894848 | BNA1220 | Uniper Kraftwerke GmbH | Aufkirchen E F1 | 85445 | Oberding | Bayernwerkstraße | 1 | Bayern | 1924-01-01 | In Betrieb | Wasser |  | Wasser | Nein | Nein | Ja | nein | 9 | 9 |  |  | Volleinspeisung | DB Energie GmbH (Bahnstromnetz 16,7 Hz) (SNB942182027607) | Hochspannung
SEE979394589432 | BNA1220 | Uniper Kraftwerke GmbH | Aufkirchen E F2 | 85445 | Oberding | Bayernwerkstraße | 1 | Bayern | 1924-01-01 | In Betrieb | Wasser |  | Wasser | Nein | Nein | Ja | nein | 9 | 9 |  |  | Volleinspeisung | DB Energie GmbH (Bahnstromnetz 16,7 Hz) (SNB942182027607) | Hochspannung
SEE918506212059 |  | Energieversorgung Oberhausen | Gasmotoren Danziger Straße | 46045 | Oberhausen | Danziger Str. | 31 | Nordrhein-Westfalen | 2021-05-10 | In Betrieb | Erdgas | Erdgas, Erdölgas | Erdgas | Nein | Ja | Nein | nein | 9 | 8.81 |  | Verbrennungsmotor | Volleinspeisung | Oberhausener Netzgesellschaft mbH (SNB992672107807) | Umspannebene Hochspannung/Mittelspannung
SEE922153723905 | BNA0752 | Energieversorgung Oberhausen | Heizkraftwerk I | 46045 | Oberhausen | Danziger Str. | 31 | Nordrhein-Westfalen | 1971-01-20 | In Betrieb | Erdgas | Erdgas, Erdölgas | Erdgas | Nein | Ja | Nein | nein | 24.1 | 21.45 |  | Verbrennungsmotor | Volleinspeisung | Oberhausener Netzgesellschaft mbH (SNB992672107807) | Mittelspannung
SEE955937262338 | BNA0751 | GMVA Gemeinschafts-Müll-Verbrennungsanlage Niederrhein GmbH | „Turbosatz 1“ | 46049 | Oberhausen | Liricher Str. | 121 | Nordrhein-Westfalen | 2006-04-06 | In Betrieb | nicht biogener Abfall | Abfall (Hausmüll, Siedl.abf.) | Abfall | Nein | Ja | Nein | nein | 25.6 | 21.1 |  | Kondensationsmaschine mit Entnahme | Teileinspeisung (einschließlich Eigenverbrauch) | Oberhausener Netzgesellschaft mbH (SNB992672107807) | Mittelspannung
SEE993054223955 | BNA0750 | GMVA Gemeinschafts-Müll-Verbrennungsanlage Niederrhein GmbH | „Turbosatz 2“ | 46049 | Oberhausen | Liricher Str. | 121 | Nordrhein-Westfalen | 1991-10-17 | In Betrieb | nicht biogener Abfall | Abfall (Hausmüll, Siedl.abf.) | Abfall | Nein | Ja | Nein | nein | 49.5 | 40.4 |  | Kondensationsmaschine mit Entnahme | Teileinspeisung (einschließlich Eigenverbrauch) | Oberhausener Netzgesellschaft mbH (SNB992672107807) | Hochspannung
SEE907524301289 | BNA1399 | OQ Chemicals Produktion GmbH & Co.KG | T/G 15 | 46147 | Oberhausen | Otto-Roelen-Strasse | 3 | Nordrhein-Westfalen | 1954-01-01 | In Betrieb | Mineralölprodukte | Andere Mineralölprodukte | Mineralölprodukte | Nein | Ja | Nein | nein | 12 | 10 |  | Gegendruckmaschine mit Entnahme | Teileinspeisung (einschließlich Eigenverbrauch) | OQ Services GmbH (SNB985069443664) | Mittelspannung
SEE921785427038 | BNA1399 | OQ Chemicals Produktion GmbH & Co.KG | T/G 6 | 46147 | Oberhausen | Otto-Roelen-Strasse | 3 | Nordrhein-Westfalen | 1951-01-01 | In Betrieb | Mineralölprodukte | Andere Mineralölprodukte | Mineralölprodukte | Nein | Nein | Nein | nein | 25 | 12 |  | Kondensationsmaschine ohne Entnahme | Teileinspeisung (einschließlich Eigenverbrauch) | OQ Services GmbH (SNB985069443664) | Mittelspannung
SEE971740147860 |  | OQ Chemicals Produktion GmbH & Co.KG | T/G 7 | 46147 | Oberhausen | Otto-Roelen-Strasse | 3 | Nordrhein-Westfalen | 1949-01-01 | In Betrieb | Mineralölprodukte | Andere Mineralölprodukte | Mineralölprodukte | Nein | Ja | Nein | nein | 2.039 | 2.025 |  | Gegendruckmaschine mit Entnahme | Teileinspeisung (einschließlich Eigenverbrauch) | OQ Services GmbH (SNB985069443664) | Mittelspannung
SEE981220191160 | BNA1467 | Koehler Oberkirch GmbH | HKW Oberkirch | 77704 | Oberkirch | Hauptstraße | 2 | Baden-Württemberg | 1987-05-26 | In Betrieb | Steinkohle | Steinkohlen | Steinkohle | Nein | Ja | Nein | nein | 20 | 18.5 |  | Kondensationsmaschine mit Entnahme | Teileinspeisung (einschließlich Eigenverbrauch) | Stadtwerke Oberkirch GmbH (SNB963821222269) | Mittelspannung
SEE922767690112 | BNA1221 | LEW Wasserkraft | Oberpeiching M1 | 86698 | Oberndorf |  |  | Bayern | 1954-03-28 | In Betrieb | Wasser |  | Wasser | Nein | Nein | Ja | nein | 6.15 | 6.145 |  |  | Teileinspeisung (einschließlich Eigenverbrauch) | LEW Verteilnetz GmbH (SNB911705062982) | Hochspannung
SEE912827261192 | BNA1221 | LEW Wasserkraft | Oberpeiching M2 | 86698 | Oberndorf |  |  | Bayern | 1954-04-16 | In Betrieb | Wasser |  | Wasser | Ja | Nein | Ja | nein | 6.15 | 6.145 |  |  | Teileinspeisung (einschließlich Eigenverbrauch) | LEW Verteilnetz GmbH (SNB911705062982) | Hochspannung
SEE940616845582 |  | BENEO-Palatinit GmbH | Gasturbine Beneo-Palatinit Offstein | 67283 | Obrigheim | Wormser Straße | 11 | Rheinland-Pfalz | 1993-08-01 | In Betrieb | Erdgas | Erdgas, Erdölgas | Erdgas | Nein | Ja | Nein | nein | 5.2 | 4.94 |  | Gasturbinen mit Abhitzekessel | Teileinspeisung (einschließlich Eigenverbrauch) | Pfalzwerke Netz AG (SNB961471621746) | Mittelspannung
SEE969051180959 | BNA1516 | Südzucker AG | Dampfturbine I Südzucker Offstein | 67283 | Obrigheim | Wormser Straße | 11 | Rheinland-Pfalz | 1981-01-01 | In Betrieb | Wärme | Dampf (zum Beispiel Prozesswärme) | Erdgas | Nein | Ja | Nein | nein | 14 | 12.0932 |  | Gegendruckmaschine ohne Entnahme | Teileinspeisung (einschließlich Eigenverbrauch) | Pfalzwerke Netz AG (SNB961471621746) | Mittelspannung
SEE910623192382 |  | Südzucker AG | Dampfturbine II Südzucker Offstein | 67283 | Obrigheim | Wormser Straße | 11 | Rheinland-Pfalz | 1969-01-01 | In Betrieb | Wärme | Dampf (zum Beispiel Prozesswärme) | Wärme | Nein | Ja | Nein | nein | 8.67 | 7.4892 |  | Gegendruckmaschine ohne Entnahme | Teileinspeisung (einschließlich Eigenverbrauch) | Pfalzwerke Netz AG (SNB961471621746) | Mittelspannung
SEE941850023651 |  | Südzucker AG | Dampfturbine III Südzucker Offstein | 67283 | Obrigheim | Wormser Straße | 11 | Rheinland-Pfalz | 1975-01-01 | In Betrieb | Wärme | Dampf (zum Beispiel Prozesswärme) | Wärme | Nein | Ja | Nein | nein | 3 | 2.5914 |  | Gegendruckmaschine ohne Entnahme | Teileinspeisung (einschließlich Eigenverbrauch) | Pfalzwerke Netz AG (SNB961471621746) | Mittelspannung
SEE956337212497 |  | Südzucker AG | Dampfturbine I Südzucker Ochsenfurt | 97199 | Ochsenfurt | Marktbreiter Straße | 74 | Bayern | 1978-09-01 | In Betrieb | Wärme | Dampf (zum Beispiel Prozesswärme) | Wärme | Nein | Ja | Nein | nein | 14.4 | 13.667 |  | Gegendruckmaschine ohne Entnahme | Teileinspeisung (einschließlich Eigenverbrauch) | N-ERGIE Netz GmbH (SNB973875583315) | Mittelspannung
SEE964903137297 |  | Südzucker AG | Dampfturbine II Südzucker AG Ochsenfurt | 97199 | Ochsenfurt | Marktbreiter Straße | 74 | Bayern | 1959-09-01 | In Betrieb | Wärme |  | Wärme | Nein | Ja | Nein | nein | 5.25 | 4.983 |  | Gegendruckmaschine ohne Entnahme | Teileinspeisung (einschließlich Eigenverbrauch) | N-ERGIE Netz GmbH (SNB973875583315) | Mittelspannung
SEE998479256069 |  | Südzucker AG | Dampfturbine III Südzucker AG Ochsenfurt | 97199 | Ochsenfurt | Marktbreiter Straße | 74 | Bayern | 1987-09-01 | In Betrieb | Wärme |  | Wärme | Nein | Ja | Nein | nein | 17.435 | 16.547 |  | Gegendruckmaschine mit Entnahme | Teileinspeisung (einschließlich Eigenverbrauch) | N-ERGIE Netz GmbH (SNB973875583315) | Mittelspannung
SEE985205009518 |  | Südzucker AG | Dampfturbine I Südzucker Offenau | 74254 | Offenau | Ludwig-Kayser Straße | 1 | Baden-Württemberg | 1971-09-20 | In Betrieb | Wärme | Dampf (zum Beispiel Prozesswärme) | Wärme | Nein | Ja | Nein | nein | 8.64 | 7.344 |  | Gegendruckmaschine ohne Entnahme | Teileinspeisung (einschließlich Eigenverbrauch) | Netze BW GmbH (SNB948311994307) | Mittelspannung
SEE925683830624 |  | Südzucker AG | Dampfturbine II Südzucker Offenau | 74254 | Offenau | Ludwig-Kayser Straße | 1 | Baden-Württemberg | 1971-09-20 | In Betrieb | Wärme | Dampf (zum Beispiel Prozesswärme) | Wärme | Nein | Ja | Nein | nein | 8.64 | 7.344 |  | Gegendruckmaschine ohne Entnahme | Teileinspeisung (einschließlich Eigenverbrauch) | Netze BW GmbH (SNB948311994307) | Mittelspannung
SEE954169155876 | BNA0758 | Energieversorgung Offenbach AG | Heizkraftwerk-Offenbach-EVO | 63067 | Offenbach | Andréstraße | 71 | Hessen | 1988-10-18 | In Betrieb | Steinkohle | Steinkohlen | Steinkohle | Nein | Ja | Nein | nein | 59.7 | 54 |  | Kondensationsmaschine mit Entnahme | Teileinspeisung (einschließlich Eigenverbrauch) | Energienetze Offenbach GmbH (SNB915100694458) | Hochspannung
SEE938782869693 | BNA1222 | Energieversorgung Offenbach AG | Müllheizkraftwerk Offenbach Turbine 1 | 63069 | Offenbach | Dietzenbacher Straße | 189 | Hessen | 2016-07-29 | In Betrieb | nicht biogener Abfall | Abfall (Hausmüll, Siedl.abf.) | Abfall | Nein | Ja | Nein | nein | 18.24 | 15.402 |  | Kondensationsmaschine mit Entnahme | Teileinspeisung (einschließlich Eigenverbrauch) | Energienetze Offenbach GmbH (SNB915100694458) | Mittelspannung
SEE977514334252 | BNA1222 | Energieversorgung Offenbach AG | Müllheizkraftwerk Offenbach Turbine 2 | 63069 | Offenbach | Dietzenbacher Straße | 189 | Hessen | 2006-06-30 | In Betrieb | nicht biogener Abfall | Abfall (Hausmüll, Siedl.abf.) | Abfall | Nein | Nein | Nein | nein | 2.28 | 2.12 |  | Gegendruckmaschine ohne Entnahme | Teileinspeisung (einschließlich Eigenverbrauch) | Energienetze Offenbach GmbH (SNB915100694458) | Mittelspannung
SEE911567250299 | BNA0759 | Uniper Kraftwerke GmbH | Itzehoe GT | 25588 | Oldendorf | Straße nach Huje | 1 | Schleswig-Holstein | 1972-01-01 | In Betrieb | Mineralölprodukte | Heizöl, leicht | Mineralölprodukte | Nein | Nein | Nein | nein | 88 | 87 |  | Gasturbinen ohne Abhitzekessel | Volleinspeisung | Schleswig-Holstein Netz AG (SNB919861978666) | Umspannebene Höchstspannung/Hochspannung
SEE974018310478 | BNA1864 | KÄMMERER Energie GmbH | Generator 4 | 49090 | Osnabrück | Römereschstraße | 33 | Niedersachsen | 1962-12-22 | In Betrieb | Braunkohle | Wirbelschichtkohle | Braunkohle | Nein | Ja | Nein | nein | 11.25 | 9.2 |  | Sonstige | Teileinspeisung (einschließlich Eigenverbrauch) | SWO Netz GmbH (SNB943662886851) | Mittelspannung
SEE920672219015 | BNA1865 | KÄMMERER Energie GmbH | Generator 5 | 49090 | Osnabrück | Römereschstraße | 33 | Niedersachsen | 1977-01-10 | In Betrieb | Braunkohle | Wirbelschichtkohle | Braunkohle | Nein | Ja | Nein | nein | 16.5 | 9.8 |  | Sonstige | Teileinspeisung (einschließlich Eigenverbrauch) | SWO Netz GmbH (SNB943662886851) | Mittelspannung
SEE940780197517 |  | Schoeller Technocell GmbH & Co.KG | Schoeller Technocell GmbH & Co.KG Osnabrück | 49086 | Osnabrück | Burg Gretesch | 1 | Niedersachsen | 1994-01-01 | In Betrieb | Erdgas | Erdgas, Erdölgas | Erdgas | Nein | Ja | Nein | nein | 15.4 | 15.4 |  | Gasturbinen mit nachgeschalteter Dampfturbine |  | SWO Netz GmbH (SNB943662886851) | Mittelspannung; Niederspannung (= Hausanschluss/Haushaltsstrom)
SEE987807988154 | BNA0766 | Uniper Kraftwerke GmbH | Audorf GT | 24783 | Osterrönfeld | Schäferkatenweg | 1 | Schleswig-Holstein | 1973-01-01 | In Betrieb | Mineralölprodukte | Heizöl, leicht | Mineralölprodukte | Nein | Nein | Nein | nein | 88 | 87 |  | Gasturbinen ohne Abhitzekessel | Volleinspeisung | Schleswig-Holstein Netz AG (SNB919861978666) | Umspannebene Höchstspannung/Hochspannung
SEE991101635409 |  | BENAS Biogasanlage GmbH | Motor 1 | 28870 | Ottersberg |  |  | Niedersachsen | 2005-12-28 | In Betrieb | Biomasse | Biogas | Biomasse | Ja | Ja | Ja | nein | 1.048 | 1.048 |  | Verbrennungsmotor | Volleinspeisung | EWE NETZ GmbH (SNB951051725711) | Umspannebene Hochspannung/Mittelspannung
SEE910562646632 |  | BENAS Biogasanlage GmbH | Motor 2 | 28870 | Ottersberg |  |  | Niedersachsen | 2007-11-14 | In Betrieb | Biomasse | Biogas | Biomasse | Ja | Ja | Ja | nein | 1.048 | 1.048 |  | Verbrennungsmotor | Volleinspeisung | EWE NETZ GmbH (SNB951051725711) | Umspannebene Hochspannung/Mittelspannung
SEE917758204157 |  | BENAS Biogasanlage GmbH | Motor 3 | 28870 | Ottersberg |  |  | Niedersachsen | 2005-12-28 | In Betrieb | Biomasse | Biogas | Biomasse | Ja | Ja | Ja | nein | 1.048 | 1.048 |  | Verbrennungsmotor | Volleinspeisung | EWE NETZ GmbH (SNB951051725711) | Umspannebene Hochspannung/Mittelspannung
SEE997354262225 |  | BENAS Biogasanlage GmbH | Motor 4 | 28870 | Ottersberg | Kreuzbuchen | 2 | Niedersachsen | 2007-11-14 | In Betrieb | Biomasse | Biogas | Biomasse | Ja | Ja | Ja | nein | 1.048 | 1.048 |  | Verbrennungsmotor | Volleinspeisung | EWE NETZ GmbH (SNB951051725711) | Umspannebene Hochspannung/Mittelspannung
SEE924474026383 |  | BENAS Biogasanlage GmbH | Motor 5 | 28870 | Ottersberg |  |  | Niedersachsen | 2005-12-28 | In Betrieb | Biomasse | Biogas | Biomasse | Ja | Ja | Ja | nein | 1.048 | 1.048 |  | Verbrennungsmotor | Volleinspeisung | EWE NETZ GmbH (SNB951051725711) | Umspannebene Hochspannung/Mittelspannung
SEE969263477915 |  | BENAS Biogasanlage GmbH | Motor 6 | 28870 | Ottersberg |  |  | Niedersachsen | 2018-12-17 | In Betrieb | Biomasse | Biogas | Biomasse | Ja | Ja | Ja | nein | 3.054 | 3.054 |  | Verbrennungsmotor | Volleinspeisung | EWE NETZ GmbH (SNB951051725711) | Umspannebene Hochspannung/Mittelspannung
SEE968035471069 |  | BENAS Biogasanlage GmbH | Motor 7 | 28870 | Ottersberg |  |  | Niedersachsen | 2018-12-17 | In Betrieb | Biomasse | Biogas | Biomasse | Ja | Ja | Ja | nein | 3.054 | 3.054 |  | Verbrennungsmotor | Volleinspeisung | EWE NETZ GmbH (SNB951051725711) | Umspannebene Hochspannung/Mittelspannung
SEE997618485445 | BNA0775 | B+S Papenburg Energie GmbH | B+S Papenburg Energie GmbH | 26871 | Papenburg | Am Nordhafen | 5 | Niedersachsen | 2003-06-25 | In Betrieb | Biomasse | Altholz, Gebrauchtholz, Holz(sperr)müll | Biomasse | Ja | Ja | Ja | nein | 23.1 | 20.8 |  | Kondensationsmaschine mit Entnahme | Teileinspeisung (einschließlich Eigenverbrauch) | EWE NETZ GmbH (SNB951051725711) | Umspannebene Hochspannung/Mittelspannung
SEE901911520000 | BNA0779 | EnBW Energie Baden-Württemberg AG T-BMBV | illwerke vkw Obervermuntwerk I M1 | A-6794 | Partenen | Silvretta Hochalpenstrasse |  | Österreich | 1943-02-01 | In Betrieb | Wasser |  | Wasser | Nein | Nein | Ja | nein | 18 | 18 |  |  | Teileinspeisung (einschließlich Eigenverbrauch) | TransnetBW GmbH (SNB984944755380) | Höchstspannung
SEE932041539754 | BNA0779 | EnBW Energie Baden-Württemberg AG T-BMBV | illwerke vkw Obervermuntwerk I M2 | A-6794 | Partenen | Silvretta Hochalpenstrasse |  | Österreich | 1943-02-01 | In Betrieb | Wasser |  | Wasser | Nein | Nein | Ja | nein | 18 | 18 |  |  | Teileinspeisung (einschließlich Eigenverbrauch) | TransnetBW GmbH (SNB984944755380) | Höchstspannung
SEE971886830459 | BNA0780 | EnBW Energie Baden-Württemberg AG T-BMBV | illwerke vkw Vermuntwerk M1 | A-6794 | Partenen | Vermuntbahnstrasse | 47 | Österreich | 1930-03-01 | In Betrieb | Wasser |  | Wasser | Nein | Nein | Ja | nein | 30 | 30 |  |  | Teileinspeisung (einschließlich Eigenverbrauch) | TransnetBW GmbH (SNB984944755380) | Höchstspannung
SEE943866326672 | BNA0780 | EnBW Energie Baden-Württemberg AG T-BMBV | illwerke vkw Vermuntwerk M2 | A-6794 | Partenen | Vermuntbahnstrasse | 47 | Österreich | 1930-03-01 | In Betrieb | Wasser |  | Wasser | Nein | Nein | Ja | nein | 30 | 30 |  |  | Teileinspeisung (einschließlich Eigenverbrauch) | TransnetBW GmbH (SNB984944755380) | Höchstspannung
SEE921472787742 | BNA0780 | EnBW Energie Baden-Württemberg AG T-BMBV | illwerke vkw Vermuntwerk M3 | A-6794 | Partenen | Vermuntbahnstrasse | 47 | Österreich | 1930-03-01 | In Betrieb | Wasser |  | Wasser | Nein | Nein | Ja | nein | 30 | 30 |  |  | Teileinspeisung (einschließlich Eigenverbrauch) | TransnetBW GmbH (SNB984944755380) | Höchstspannung
SEE957029086662 | BNA0780 | EnBW Energie Baden-Württemberg AG T-BMBV | illwerke vkw Vermuntwerk M4 | A-6794 | Partenen | Vermuntbahnstrasse | 47 | Österreich | 1930-03-01 | In Betrieb | Wasser |  | Wasser | Nein | Nein | Ja | nein | 30 | 30 |  |  | Teileinspeisung (einschließlich Eigenverbrauch) | TransnetBW GmbH (SNB984944755380) | Höchstspannung
SEE990357023541 | BNA0780 | EnBW Energie Baden-Württemberg AG T-BMBV | illwerke vkw Vermuntwerk M5 | A-6794 | Partenen | Vermuntbahnstrasse | 47 | Österreich | 1930-03-01 | In Betrieb | Wasser |  | Wasser | Nein | Nein | Ja | nein | 37 | 37 |  |  | Teileinspeisung (einschließlich Eigenverbrauch) | TransnetBW GmbH (SNB984944755380) | Höchstspannung
SEE926367113644 | BNA1910 | EnBW Energie Baden-Württemberg AG T-BMBV | Obervermuntwerk II Maschine 1 Turbine | A-6794 | Partenen | Silvretta Hochalpenstrasse |  | Österreich | 2018-06-22 | In Betrieb | Pumpspeicher |  | Pumpspeicher | Nein | Nein | Nein | nein | 190 | 190 |  |  | Teileinspeisung (einschließlich Eigenverbrauch) | TransnetBW GmbH (SNB984944755380) | Höchstspannung | 0.001
SEE984944424651 | BNA1910 | EnBW Energie Baden-Württemberg AG T-BMBV | Obervermuntwerk II Maschine 2 Turbine | A-6794 | Partenen | Silvretta Hochalpenstrasse |  | Österreich | 2018-09-14 | In Betrieb | Pumpspeicher |  | Pumpspeicher | Nein | Nein | Nein | nein | 190 | 190 |  |  | Teileinspeisung (einschließlich Eigenverbrauch) | TransnetBW GmbH (SNB984944755380) | Höchstspannung | 0.001
SEE995234903107 | BNA0784 | Österreichisch-Bayerische Kraftwerke AG | Kraftwerk Passau-Ingling MS1 | 94036 | Passau | Innstraße | 121 | Bayern | 1965-01-01 | In Betrieb | Wasser |  | Wasser | Nein | Nein | Ja | ja | 21.6 | 21.6 | 0 |  | Volleinspeisung | Bayernwerk Netz GmbH (SNB940352624434) | Hochspannung
SEE973513212348 | BNA0784 | Österreichisch-Bayerische Kraftwerke AG | Kraftwerk Passau-Ingling MS2 | 94036 | Passau | Innstraße | 121 | Bayern | 1965-01-01 | In Betrieb | Wasser |  | Wasser | Nein | Nein | Ja | ja | 21.6 | 21.6 | 0 |  | Volleinspeisung | Bayernwerk Netz GmbH (SNB940352624434) | Hochspannung
SEE983560968952 | BNA0784 | Österreichisch-Bayerische Kraftwerke AG | Kraftwerk Passau-Ingling MS3 | 94036 | Passau | Innstraße | 121 | Bayern | 1965-01-01 | In Betrieb | Wasser |  | Wasser | Nein | Nein | Ja | ja | 21.6 | 21.6 | 0 |  | Volleinspeisung | Bayernwerk Netz GmbH (SNB940352624434) | Hochspannung
SEE941054035436 | BNA0784 | Österreichisch-Bayerische Kraftwerke AG | Kraftwerk Passau-Ingling MS4 | 94036 | Passau | Innstraße | 121 | Bayern | 1965-01-01 | In Betrieb | Wasser |  | Wasser | Nein | Nein | Ja | ja | 21.6 | 21.6 | 0 |  | Volleinspeisung | Bayernwerk Netz GmbH (SNB940352624434) | Hochspannung
SEE962597527578 | BNA0782 | Rhein-Main-Donau-GmbH | Kachlet K1 | 94034 | Passau | Schleusenweg | 10 | Bayern | 1927-01-01 | In Betrieb | Wasser |  | Wasser | Ja | Nein | Ja | nein | 6.7125 | 6.7125 |  |  | Volleinspeisung | Bayernwerk Netz GmbH (SNB940352624434) | Hochspannung
SEE963787688062 | BNA0782 | Rhein-Main-Donau-GmbH | Kachlet K2 | 94034 | Passau | Schleusenweg | 10 | Bayern | 1927-01-01 | In Betrieb | Wasser |  | Wasser | Ja | Nein | Ja | nein | 6.7125 | 6.7125 |  |  | Volleinspeisung | Bayernwerk Netz GmbH (SNB940352624434) | Hochspannung
SEE935976236132 | BNA0782 | Rhein-Main-Donau-GmbH | Kachlet K3 | 94034 | Passau | Schleusenweg | 10 | Bayern | 1927-01-01 | In Betrieb | Wasser |  | Wasser | Ja | Nein | Ja | nein | 6.7125 | 6.7125 |  |  | Volleinspeisung | Bayernwerk Netz GmbH (SNB940352624434) | Hochspannung
SEE950988570012 | BNA0782 | Rhein-Main-Donau-GmbH | Kachlet K4 | 94034 | Passau | Schleusenweg | 10 | Bayern | 1927-01-01 | In Betrieb | Wasser |  | Wasser | Ja | Nein | Ja | nein | 6.7125 | 6.7125 |  |  | Volleinspeisung | Bayernwerk Netz GmbH (SNB940352624434) | Hochspannung
SEE944518084070 | BNA0782 | Rhein-Main-Donau-GmbH | Kachlet K5 | 94034 | Passau | Schleusenweg | 10 | Bayern | 1927-01-01 | In Betrieb | Wasser |  | Wasser | Ja | Nein | Ja | nein | 6.7125 | 6.7125 |  |  | Volleinspeisung | Bayernwerk Netz GmbH (SNB940352624434) | Hochspannung
SEE938153286029 | BNA0782 | Rhein-Main-Donau-GmbH | Kachlet K6 | 94034 | Passau | Schleusenweg | 10 | Bayern | 1927-01-01 | In Betrieb | Wasser |  | Wasser | Ja | Nein | Ja | nein | 6.7125 | 6.7125 |  |  | Volleinspeisung | Bayernwerk Netz GmbH (SNB940352624434) | Hochspannung
SEE995447721338 | BNA0782 | Rhein-Main-Donau-GmbH | Kachlet K7 | 94034 | Passau | Schleusenweg | 10 | Bayern | 1927-01-01 | In Betrieb | Wasser |  | Wasser | Ja | Nein | Ja | nein | 6.7125 | 6.7125 |  |  | Volleinspeisung | Bayernwerk Netz GmbH (SNB940352624434) | Hochspannung
SEE935963507269 | BNA0782 | Rhein-Main-Donau-GmbH | Kachlet K8 | 94034 | Passau | Schleusenweg | 10 | Bayern | 1927-01-01 | In Betrieb | Wasser |  | Wasser | Ja | Nein | Ja | nein | 6.7125 | 6.7125 |  |  | Volleinspeisung | Bayernwerk Netz GmbH (SNB940352624434) | Hochspannung
SEE921294761234 | BNA0792 | VERBUND Innkraftwerke GmbH | Kraftwerk Perach MS1 | 84567 | Perach | Niederperach | 45 | Bayern | 1977-01-01 | In Betrieb | Wasser |  | Wasser | Nein | Nein | Ja | nein | 6.466 | 6.466 |  |  | Volleinspeisung | Bayernwerk Netz GmbH (SNB940352624434) | Hochspannung
SEE937052769589 | BNA0793 | Uniper Kraftwerke GmbH | Heyden 4 | 32469 | Petershagen | Kraftwerksiedlung | 2 | Nordrhein-Westfalen | 1987-01-01 | befristete Strommarktrückkehr | Steinkohle | Steinkohlen | Steinkohle | Nein | Nein | Nein | nein | 920 | 875 |  | Kondensationsmaschine mit Entnahme | Volleinspeisung | TenneT TSO GmbH (SNB970033313272) | Höchstspannung
SEE933647139935 | BNA0795 | Rhein-Main-Donau-GmbH | Geisling K1 | 93102 | Pfatter | Kraftwerkstraße |  | Bayern | 1985-01-01 | In Betrieb | Wasser |  | Wasser | Ja | Nein | Ja | nein | 8.333 | 8.333 |  |  | Volleinspeisung | Bayernwerk Netz GmbH (SNB940352624434) | Hochspannung
SEE976392258995 | BNA0795 | Rhein-Main-Donau-GmbH | Geisling K2 | 93102 | Pfatter | Kraftwerksstraße | 1 | Bayern | 1985-01-01 | In Betrieb | Wasser |  | Wasser | Ja | Nein | Ja | nein | 8.333 | 8.333 |  |  | Volleinspeisung | Bayernwerk Netz GmbH (SNB940352624434) | Hochspannung
SEE918271567637 | BNA0795 | Rhein-Main-Donau-GmbH | Geisling K3 | 93102 | Pfatter | Kraftwerksstraße | 1 | Bayern | 1985-01-01 | In Betrieb | Wasser |  | Wasser | Ja | Nein | Ja | nein | 8.333 | 8.333 |  |  | Volleinspeisung | Bayernwerk Netz GmbH (SNB940352624434) | Hochspannung
SEE987736068934 | BNA1227 | Vereinigte Wertach Elektrizitätswerke GmbH | DKW Leinau Diesel 1 | 87666 | Pforzen | Am Kraftwerk | 2 | Bayern | 1978-01-01 | In Betrieb | Mineralölprodukte | Heizöl, leicht | Mineralölprodukte | Nein | Nein | Nein | nein | 3.8 | 3.8 |  | Verbrennungsmotor | Volleinspeisung | Vereinigte Wertach Elektrizitätswerke GmbH (SNB966808200267) | Mittelspannung
SEE917962193414 | BNA1227 | Vereinigte Wertach Elektrizitätswerke GmbH | DKW Leinau Diesel 2 | 87666 | Pforzen | Am Kraftwerk | 2 | Bayern | 1979-01-01 | In Betrieb | Mineralölprodukte | Heizöl, leicht | Mineralölprodukte | Nein | Nein | Nein | nein | 3.8 | 3.8 |  | Verbrennungsmotor | Volleinspeisung | Vereinigte Wertach Elektrizitätswerke GmbH (SNB966808200267) | Mittelspannung
SEE922964729325 | BNA1227 | Vereinigte Wertach Elektrizitätswerke GmbH | DKW Leinau Diesel 3 | 87666 | Pforzen | Am Kraftwerk | 2 | Bayern | 1983-01-01 | In Betrieb | Mineralölprodukte | Heizöl, leicht | Mineralölprodukte | Nein | Nein | Nein | nein | 3.8 | 3.8 |  | Verbrennungsmotor | Volleinspeisung | Vereinigte Wertach Elektrizitätswerke GmbH (SNB966808200267) | Mittelspannung
SEE957063025665 |  | Vereinigte Wertach Elektrizitätswerke GmbH | Leinau Batteriespeicher | 87666 | Pforzen | Am Kraftwerk | 1 | Bayern | 2021-02-09 | In Betrieb | Speicher |  | Batteriespeicher | Nein | Nein | Nein | nein | 7.3 | 7.3 |  |  | Volleinspeisung | Vereinigte Wertach Elektrizitätswerke GmbH (SNB966808200267) | Mittelspannung | 3.594
SEE977368296324 |  | SWP Stadtwerke Pforzheim | MOT 1 | 75175 | Pforzheim | Hohwiesenweg | 19 | Baden-Württemberg | 2021-06-15 | In Betrieb | Erdgas | Erdgas, Erdölgas | Erdgas | Nein | Ja | Nein | nein | 10.387 | 10.2 |  | Verbrennungsmotor | Teileinspeisung (einschließlich Eigenverbrauch) | SWP Stadtwerke Pforzheim GmbH &amp; Co. KG (SNB929168402344) | Hochspannung
SEE914740925915 |  | SWP Stadtwerke Pforzheim | MOT 2 | 75175 | Pforzheim | Hohwiesenweg | 19 | Baden-Württemberg | 2021-06-15 | In Betrieb | Erdgas | Erdgas, Erdölgas | Erdgas | Nein | Ja | Nein | nein | 10.387 | 10.2 |  | Verbrennungsmotor | Teileinspeisung (einschließlich Eigenverbrauch) | SWP Stadtwerke Pforzheim GmbH &amp; Co. KG (SNB929168402344) | Hochspannung
SEE956308510836 |  | SWP Stadtwerke Pforzheim | MOT 3 | 75175 | Pforzheim | Hohwiesenweg | 19 | Baden-Württemberg | 2021-06-15 | In Betrieb | Erdgas | Erdgas, Erdölgas | Erdgas | Nein | Ja | Nein | nein | 10.387 | 10.2 |  | Verbrennungsmotor | Teileinspeisung (einschließlich Eigenverbrauch) | SWP Stadtwerke Pforzheim GmbH &amp; Co. KG (SNB929168402344) | Hochspannung
SEE963197749315 |  | SWP Stadtwerke Pforzheim | MOT 4 | 75175 | Pforzheim | Hohwiesenweg | 19 | Baden-Württemberg | 2021-06-15 | In Betrieb | Erdgas | Erdgas, Erdölgas | Erdgas | Nein | Ja | Nein | nein | 10.387 | 10.2 |  | Verbrennungsmotor | Teileinspeisung (einschließlich Eigenverbrauch) | SWP Stadtwerke Pforzheim GmbH &amp; Co. KG (SNB929168402344) | Hochspannung
SEE976252866650 |  | SWP Stadtwerke Pforzheim | MOT 5 | 75175 | Pforzheim | Hohwiesenweg | 19 | Baden-Württemberg | 2021-06-15 | In Betrieb | Erdgas | Erdgas, Erdölgas | Erdgas | Nein | Ja | Nein | nein | 10.387 | 10.2 |  | Verbrennungsmotor | Teileinspeisung (einschließlich Eigenverbrauch) | SWP Stadtwerke Pforzheim GmbH &amp; Co. KG (SNB929168402344) | Hochspannung
SEE930306010543 | BNA0797 | SWP Stadtwerke Pforzheim | Turbine 7 | 75175 | Pforzheim | Hohwiesenweg | 15 | Baden-Württemberg | 2004-12-09 | In Betrieb | Biomasse | Altholz, Gebrauchtholz, Holz(sperr)müll | Biomasse | Ja | Ja | Ja | nein | 13.3 | 12.3 |  | Kondensationsmaschine mit Entnahme | Teileinspeisung (einschließlich Eigenverbrauch) | SWP Stadtwerke Pforzheim GmbH &amp; Co. KG (SNB929168402344) | Hochspannung
SEE952488583202 | BNA0804 | K+S Minerals and Agriculture GmbH | Kraftwerk HA DT1 | 36269 | Philippsthal | Hattorfer Straße | 1 | Hessen | 1967-03-02 | In Betrieb | Wärme | Dampf (zum Beispiel Prozesswärme) | Erdgas | Nein | Ja | Nein | nein | 28.504 | 28 |  | Gegendruckmaschine mit Entnahme | Teileinspeisung (einschließlich Eigenverbrauch) | Avacon Netz GmbH (SNB990362338043) | Hochspannung
SEE970554561831 | BNA0804 | K+S Minerals and Agriculture GmbH | Kraftwerk HA DT2 | 36269 | Philippsthal | Hattorfer Straße | 1 | Hessen | 2017-12-14 | In Betrieb | Wärme | Dampf (zum Beispiel Prozesswärme) | Erdgas | Nein | Ja | Nein | nein | 22.5 | 22.5 |  | Gegendruckmaschine mit Entnahme | Teileinspeisung (einschließlich Eigenverbrauch) | Avacon Netz GmbH (SNB990362338043) | Hochspannung
SEE913280112274 | BNA0804 | K+S Minerals and Agriculture GmbH | Kraftwerk HA DT4 | 36269 | Philippsthal | Hattorfer Straße | 1 | Hessen | 1962-07-02 | In Betrieb | Wärme | Dampf (zum Beispiel Prozesswärme) | Erdgas | Nein | Ja | Nein | nein | 21 | 21 |  | Gegendruckmaschine mit Entnahme | Teileinspeisung (einschließlich Eigenverbrauch) | Avacon Netz GmbH (SNB990362338043) | Hochspannung
SEE907064154956 |  | K+S Minerals and Agriculture GmbH | Kraftwerk HA GT1 | 36269 | Philippsthal | Hattorfer Straße | 1 | Hessen | 2017-07-02 | In Betrieb | Erdgas | Erdgas, Erdölgas | Erdgas | Nein | Ja | Nein | nein | 6.765 | 5.67 |  | Gasturbinen mit Abhitzekessel | Teileinspeisung (einschließlich Eigenverbrauch) | Avacon Netz GmbH (SNB990362338043) | Hochspannung
SEE906462907775 |  | K+S Minerals and Agriculture GmbH | Kraftwerk HA GT2 | 36269 | Philippsthal | Hattorfer Straße | 1 | Hessen | 2017-07-02 | In Betrieb | Erdgas | Erdgas, Erdölgas | Erdgas | Nein | Ja | Nein | nein | 5.765 | 5.67 |  | Gasturbinen mit Abhitzekessel | Teileinspeisung (einschließlich Eigenverbrauch) | Avacon Netz GmbH (SNB990362338043) | Hochspannung
SEE990935582224 |  | K+S Minerals and Agriculture GmbH | Kraftwerk HA GT3 | 36269 | Philippsthal | Hattorfer Straße | 1 | Hessen | 2006-07-02 | In Betrieb | Erdgas | Erdgas, Erdölgas | Erdgas | Nein | Ja | Nein | nein | 6.072 | 6 |  | Gasturbinen mit Abhitzekessel | Teileinspeisung (einschließlich Eigenverbrauch) | Avacon Netz GmbH (SNB990362338043) | Hochspannung
SEE916865356940 | BNA0804 | K+S Minerals and Agriculture GmbH | Kraftwerk HA GT4 | 36269 | Philippsthal | Hattorfer Straße | 1 | Hessen | 2012-02-01 | In Betrieb | Erdgas | Erdgas, Erdölgas | Erdgas | Nein | Ja | Nein | nein | 32.604 | 32 |  | Gasturbinen mit Abhitzekessel | Teileinspeisung (einschließlich Eigenverbrauch) | Avacon Netz GmbH (SNB990362338043) | Hochspannung
SEE930248546148 | BNA1228 | Uniper Kraftwerke GmbH | Landau K1 | 94431 | Pilsting | Stauseestraße | 1 | Bayern | 1984-01-01 | In Betrieb | Wasser |  | Wasser | Ja | Nein | Ja | nein | 4.2 | 4.2 |  |  | Volleinspeisung | Bayernwerk Netz GmbH (SNB940352624434) | Mittelspannung
SEE926125006225 | BNA1228 | Uniper Kraftwerke GmbH | Landau K2 | 94431 | Pilsting | Stauseestraße | 1 | Bayern | 1984-01-01 | In Betrieb | Wasser |  | Wasser | Ja | Nein | Ja | nein | 4.2 | 4.2 |  |  | Volleinspeisung | Bayernwerk Netz GmbH (SNB940352624434) | Mittelspannung
SEE949049420311 | BNA1228 | Uniper Kraftwerke GmbH | Landau K3 | 94431 | Pilsting | Stauseestraße | 1 | Bayern | 1984-01-01 | In Betrieb | Wasser |  | Wasser | Ja | Nein | Ja | nein | 4.2 | 4.2 |  |  | Volleinspeisung | Bayernwerk Netz GmbH (SNB940352624434) | Mittelspannung
SEE965779402670 | BNA1229 | EEW Energy from Waste Saarbrücken GmbH | MHKW Pirmasens Verbrennung | 66954 | Pirmasens | Staffelberg | 4 | Rheinland-Pfalz | 1999-01-01 | In Betrieb | nicht biogener Abfall | Abfall (Hausmüll, Siedl.abf.) | Abfall | Nein | Ja | Nein | nein | 17.75 | 15 |  | Gegendruckmaschine mit Entnahme | Teileinspeisung (einschließlich Eigenverbrauch) | Stadtwerke Pirmasens Versorgungs GmbH (SNB955001358523) | Mittelspannung
SEE973101826070 | BNA0805 | Kraftwerk Plattling GmbH | Kraftwerk Plattling GT | 94447 | Plattling | Gottlieb-Daimler-Straße | 7 | Bayern | 2010-04-24 | In Betrieb | Erdgas | Erdgas, Erdölgas | Erdgas | Nein | Ja | Nein | nein | 82 | 81 |  | Gasturbinen mit nachgeschalteter Dampfturbine | Teileinspeisung (einschließlich Eigenverbrauch) | Bayernwerk Netz GmbH (SNB940352624434) | Umspannebene Höchstspannung/Hochspannung
SEE931001040675 | BNA0805 | Kraftwerk Plattling GmbH | KW Plattling DT | 94447 | Plattling | Gottlieb-Daimler-Straße | 7 | Bayern | 2010-04-24 | In Betrieb | Erdgas | Erdgas, Erdölgas | Erdgas | Nein | Ja | Nein | nein | 40 | 39.5 |  | Gasturbinen mit nachgeschalteter Dampfturbine | Volleinspeisung | Bayernwerk Netz GmbH (SNB940352624434) | Umspannebene Höchstspannung/Hochspannung
SEE913282681389 |  | Südzucker AG | Dampfturbine I Südzucker Plattling | 94447 | Plattling | Dr.-Ludwig-Kayser-Straße | 1 | Bayern | 1962-07-09 | In Betrieb | Wärme | Dampf (zum Beispiel Prozesswärme) | Wärme | Nein | Ja | Nein | nein | 7.1 | 6.7895 |  | Gegendruckmaschine ohne Entnahme | Teileinspeisung (einschließlich Eigenverbrauch) | Bayernwerk Netz GmbH (SNB940352624434) | Mittelspannung
SEE944335479066 |  | Südzucker AG | Dampfturbine II Südzucker Plattling | 94447 | Plattling | Dr.-Ludwig-Kayser-Straße | 1 | Bayern | 1962-07-09 | In Betrieb | Wärme | Dampf (zum Beispiel Prozesswärme) | Wärme | Nein | Ja | Nein | nein | 7.1 | 6.7895 |  | Gegendruckmaschine ohne Entnahme | Teileinspeisung (einschließlich Eigenverbrauch) | Bayernwerk Netz GmbH (SNB940352624434) | Mittelspannung
SEE988296656760 |  | Südzucker AG | Dampfturbine III Südzucker Plattling | 94447 | Plattling | Dr.-Ludwig-Kayser-Straße | 1 | Bayern | 2001-05-01 | In Betrieb | Wärme | Dampf (zum Beispiel Prozesswärme) | Wärme | Nein | Ja | Nein | nein | 8.64 | 7.725 |  | Gegendruckmaschine mit Entnahme | Teileinspeisung (einschließlich Eigenverbrauch) | Bayernwerk Netz GmbH (SNB940352624434) | Mittelspannung
SEE969190320896 | BNA1230 | Uniper Kraftwerke GmbH | Pielweichs K1 | 94447 | Plattling | An der Staustufe | 1 | Bayern | 1994-01-01 | In Betrieb | Wasser |  | Wasser | Ja | Nein | Ja | nein | 4.2 | 4.2 |  |  | Volleinspeisung | Bayernwerk Netz GmbH (SNB940352624434) | Mittelspannung
SEE991388294085 | BNA1230 | Uniper Kraftwerke GmbH | Pielweichs K2 | 94447 | Plattling | An der Staustufe | 1 | Bayern | 1994-01-01 | In Betrieb | Wasser |  | Wasser | Ja | Nein | Ja | nein | 4.2 | 4.2 |  |  | Volleinspeisung | Bayernwerk Netz GmbH (SNB940352624434) | Mittelspannung
SEE932569427427 | BNA1230 | Uniper Kraftwerke GmbH | Pielweichs K3 | 94447 | Plattling | An der Staustufe | 1 | Bayern | 1994-01-01 | In Betrieb | Wasser |  | Wasser | Ja | Nein | Ja | nein | 4.2 | 4.2 |  |  | Volleinspeisung | Bayernwerk Netz GmbH (SNB940352624434) | Mittelspannung
SEE999966551940 | BNA0814 | Energie und Wasser Potsdam GmbH | HKW Potsdam-Süd Block1 | 14478 | Potsdam | Zum Heizwerk | 20 | Brandenburg | 1996-01-01 | In Betrieb | Erdgas | Erdgas, Erdölgas | Erdgas | Nein | Ja | Nein | nein | 42 | 40.9 |  | Gasturbinen mit nachgeschalteter Dampfturbine | Volleinspeisung | Netzgesellschaft Potsdam GmbH (SNB929027950139) | Hochspannung
SEE914878135613 | BNA0814 | Energie und Wasser Potsdam GmbH | HKW Potsdam-Süd Block2 | 14478 | Potsdam | Zum Heizwerk | 20 | Brandenburg | 1996-01-01 | In Betrieb | Erdgas | Erdgas, Erdölgas | Erdgas | Nein | Ja | Nein | nein | 42 | 40.9 |  | Gasturbinen mit nachgeschalteter Dampfturbine | Volleinspeisung | Netzgesellschaft Potsdam GmbH (SNB929027950139) | Hochspannung
SEE988580370860 |  | EEW Energy from Waste Premnitz GmbH | Turbosatz 4 | 14727 | Premnitz | Dr.-Herbert-Rein-Straße | 1 | Brandenburg | 2005-12-18 | In Betrieb | nicht biogener Abfall | Abfall (Hausmüll, Siedl.abf.) | Abfall | Nein | Nein | Nein | nein | 1.5 | 1.35 |  | Gegendruckmaschine ohne Entnahme | Teileinspeisung (einschließlich Eigenverbrauch) | E.DIS Netz GmbH (SNB941690671609) | Umspannebene Hochspannung/Mittelspannung
SEE940303116315 |  | EEW Energy from Waste Premnitz GmbH | Turbosatz 5 | 14727 | Premnitz | Dr.-Herbert-Rein-Straße | 1 | Brandenburg | 2021-11-16 | In Betrieb | nicht biogener Abfall | Abfall (Hausmüll, Siedl.abf.) | Abfall | Nein | Ja | Nein | nein | 32.32 | 32.32 |  | Kondensationsmaschine mit Entnahme | Teileinspeisung (einschließlich Eigenverbrauch) | E.DIS Netz GmbH (SNB941690671609) | Mittelspannung
SEE973546643669 | BNA1234 | Uniper Kraftwerke GmbH | Prittriching K(Ro)1 | 86931 | Prittriching | Lechstraße | 16 | Bayern | 1984-01-01 | In Betrieb | Wasser |  | Wasser | Ja | Nein | Ja | nein | 4.1 | 4.0333 |  |  | Volleinspeisung | LEW Verteilnetz GmbH (SNB911705062982) | Hochspannung
SEE975578379660 | BNA1234 | Uniper Kraftwerke GmbH | Prittriching K(Ro)2 | 86931 | Prittriching | Lechstraße | 16 | Bayern | 1984-01-01 | In Betrieb | Wasser |  | Wasser | Ja | Nein | Ja | nein | 4.1 | 4.0333 |  |  | Volleinspeisung | LEW Verteilnetz GmbH (SNB911705062982) | Hochspannung
SEE907339611450 | BNA1234 | Uniper Kraftwerke GmbH | Prittriching K(Ro)3 | 86931 | Prittriching | Lechfeldstraße | 16 | Bayern | 1984-01-01 | In Betrieb | Wasser |  | Wasser | Ja | Nein | Ja | nein | 4.1 | 4.0333 |  |  | Volleinspeisung | LEW Verteilnetz GmbH (SNB911705062982) | Hochspannung
SEE909553236495 |  | Arla Foods Deutschland GmbH | Turbine Pronsfeld | 54597 | Pronsfeld | Im Scheid | 1 | Rheinland-Pfalz | 2021-10-27 | In Betrieb | Erdgas | Erdgas, Erdölgas | Erdgas | Nein | Ja | Nein | nein | 12.982 | 12.255 |  | Gasturbinen mit Abhitzekessel | Volleinspeisung | Westnetz GmbH (SNB921897286493) | Umspannebene Hochspannung/Mittelspannung
SEE906326984744 | BNA0820 | STEAG | Weiher 3 | 66287 | Quierschied | Holzer Straße |  | Saarland | 1976-09-24 | befristete Strommarktrückkehr | Steinkohle | Steinkohlen | Steinkohle | Nein | Nein | Nein | nein | 724 | 655.6 |  | Kondensationsmaschine mit Entnahme | Teileinspeisung (einschließlich Eigenverbrauch) | Amprion GmbH (SNB976890256486) | Höchstspannung
SEE941708872783 | BNA1812 | STEAG Battery System | GBS KW Weiher | 66287 | Quierschied | Holzer Straße |  | Saarland | 2016-08-28 | In Betrieb | Speicher |  | Batteriespeicher | Nein | Nein | Nein | nein | 15 | 15 |  |  | Volleinspeisung | Creos Deutschland GmbH (SNB940133714842) | Mittelspannung | 15
SEE943208281096 |  | LEW Wasserkraft | Rain BS1 | 86641 | Rain | Kraftwerkstraße | 21 | Bayern | 2019-12-12 | In Betrieb | Speicher |  | Batteriespeicher | Nein | Nein | Nein | nein | 1.5 | 1.5 |  |  | Teileinspeisung (einschließlich Eigenverbrauch) | LEW Verteilnetz GmbH (SNB911705062982) | Mittelspannung | 1.507
SEE950641511031 | BNA1235 | LEW Wasserkraft | Rain M1 | 86641 | Rain | Kraftwerkstraße | 21 | Bayern | 1956-02-10 | In Betrieb | Wasser |  | Wasser | Nein | Nein | Ja | nein | 5.6 | 5.595 |  |  | Volleinspeisung | LEW Verteilnetz GmbH (SNB911705062982) | Hochspannung
SEE971021553687 | BNA1235 | LEW Wasserkraft | Rain M2 | 86641 | Rain | Kraftwerkstraße | 21 | Bayern | 1955-12-02 | In Betrieb | Wasser |  | Wasser | Ja | Nein | Ja | nein | 5.6 | 5.595 |  |  | Volleinspeisung | LEW Verteilnetz GmbH (SNB911705062982) | Hochspannung
SEE944172882906 |  | Südzucker AG | Biogas BHKW Südzucker Rain | 86641 | Rain | Donauwörther Straße | 50 | Bayern | 2006-12-16 | In Betrieb | Biomasse | Biogas | Biomasse | Ja | Ja | Ja | nein | 1.364 | 1.364 |  | Verbrennungsmotor | Volleinspeisung | LEW Verteilnetz GmbH (SNB911705062982) | Mittelspannung
SEE929003106239 |  | Südzucker AG | Dampfturbine I Südzucker Rain | 86641 | Rain | Donauwörther Straße | 50 | Bayern | 1957-10-04 | In Betrieb | Wärme | Dampf (zum Beispiel Prozesswärme) | Wärme | Nein | Ja | Nein | nein | 5 | 4.6985 |  | Gegendruckmaschine ohne Entnahme | Teileinspeisung (einschließlich Eigenverbrauch) | LEW Verteilnetz GmbH (SNB911705062982) | Umspannebene Hochspannung/Mittelspannung
SEE994929345864 |  | Südzucker AG | Dampfturbine II Südzucker Rain | 86641 | Rain | Donauwörther Straße | 50 | Bayern | 1957-10-04 | In Betrieb | Wärme | Dampf (zum Beispiel Prozesswärme) | Wärme | Nein | Ja | Nein | nein | 5 | 4.6985 |  | Gegendruckmaschine ohne Entnahme | Teileinspeisung (einschließlich Eigenverbrauch) | LEW Verteilnetz GmbH (SNB911705062982) | Umspannebene Hochspannung/Mittelspannung
SEE999705546763 |  | Südzucker AG | Dampfturbine III Südzucker Rain | 86641 | Rain | Donauwörther Straße | 50 | Bayern | 1960-10-15 | In Betrieb | Wärme | Dampf (zum Beispiel Prozesswärme) | Wärme | Nein | Ja | Nein | nein | 10 | 9.395 |  | Gegendruckmaschine ohne Entnahme | Teileinspeisung (einschließlich Eigenverbrauch) | LEW Verteilnetz GmbH (SNB911705062982) | Umspannebene Mittelspannung/Niederspannung
SEE929826629465 | Neu | FFR Fernwärmeversorgung Flugplatz Ramstein | BHKW Ramstein | 66877 | Ramstein-Miesenbach | Reichswaldstraße | 9 | Rheinland-Pfalz | 2018-12-13 | In Betrieb | Erdgas | Erdgas, Erdölgas | Erdgas | Nein | Ja | Nein | nein | 12.9 | 12.75 |  | Verbrennungsmotor | Volleinspeisung | Pfalzwerke Netz AG (SNB961471621746) | Mittelspannung
SEE939026884250 | BNA0652 | Vattenfall Wasserkraft GmbH | PSW Markersbach PSS A | 8352 | Raschau-Markersbach | Oberbeckenstraße | 8 | Sachsen | 1979-11-29 | In Betrieb | Pumpspeicher |  | Pumpspeicher | Nein | Nein | Nein | nein | 175 | 174.2 |  |  | Volleinspeisung | 50Hertz Transmission GmbH (SNB982046657236) | Höchstspannung | 4578
SEE952165584195 | BNA0653 | Vattenfall Wasserkraft GmbH | PSW Markersbach PSS B | 8352 | Raschau-Markersbach | Oberbeckenstraße | 8 | Sachsen | 1980-03-14 | In Betrieb | Pumpspeicher |  | Pumpspeicher | Nein | Nein | Nein | nein | 175 | 174.2 |  |  | Volleinspeisung | 50Hertz Transmission GmbH (SNB982046657236) | Höchstspannung | 4578
SEE940802366570 | BNA0654 | Vattenfall Wasserkraft GmbH | PSW Markersbach PSS C | 8352 | Raschau-Markersbach | Oberbeckenstraße | 8 | Sachsen | 1980-07-20 | In Betrieb | Pumpspeicher |  | Pumpspeicher | Nein | Nein | Nein | nein | 175 | 174.2 |  |  | Volleinspeisung | 50Hertz Transmission GmbH (SNB982046657236) | Höchstspannung | 4578
SEE904052511746 | BNA0655 | Vattenfall Wasserkraft GmbH | PSW Markersbach PSS D | 8352 | Raschau-Markersbach | Oberbeckenstraße | 8 | Sachsen | 1981-03-27 | In Betrieb | Pumpspeicher |  | Pumpspeicher | Nein | Nein | Nein | nein | 175 | 174.2 |  |  | Volleinspeisung | 50Hertz Transmission GmbH (SNB982046657236) | Höchstspannung | 4578
SEE911219414864 | BNA0656 | Vattenfall Wasserkraft GmbH | PSW Markersbach PSS E | 8352 | Raschau-Markersbach | Oberbeckenstraße | 8 | Sachsen | 1981-01-29 | In Betrieb | Pumpspeicher |  | Pumpspeicher | Nein | Nein | Nein | nein | 175 | 174.2 |  |  | Volleinspeisung | 50Hertz Transmission GmbH (SNB982046657236) | Höchstspannung | 4578
SEE983006552202 | BNA0657 | Vattenfall Wasserkraft GmbH | PSW Markersbach PSS F | 8352 | Raschau-Markersbach | Oberbeckenstraße | 8 | Sachsen | 1980-11-12 | In Betrieb | Pumpspeicher |  | Pumpspeicher | Nein | Nein | Nein | nein | 175 | 174.2 |  |  | Volleinspeisung | 50Hertz Transmission GmbH (SNB982046657236) | Höchstspannung | 4578
SEE997682781566 | BNA1328 | HBB Heizkraftwerk Bauernfeind Betreibergesellschaft mbH | HBB Heizkraftwerk Bauernfeind Betreibergesellschaft mbH (Stromerzeugung) | 83064 | Raubling | Rosenheimer Straße | 37 | Bayern | 2001-02-01 | In Betrieb | Erdgas | Erdgas, Erdölgas | Erdgas | Nein | Ja | Nein | nein | 6 | 6 |  | Gasturbinen mit nachgeschalteter Dampfturbine | Teileinspeisung (einschließlich Eigenverbrauch) | Bayernwerk Netz GmbH (SNB940352624434) | Mittelspannung
SEE972034775981 | BNA0826 | Ökotech Ing.Ges.mbH | Biomass Heizkraftwerk Recklinghausen | 45665 | Recklinghausen |  |  | Nordrhein-Westfalen | 2004-02-19 | In Betrieb | Biomasse | Altholz, Gebrauchtholz, Holz(sperr)müll | Biomasse | Ja | Ja | Ja | nein | 20 | 18 |  | Kondensationsmaschine mit Entnahme | Volleinspeisung | Westnetz GmbH (SNB921897286493) | Hochspannung
SEE910326850336 | BNA1861 | BMW AG | Regensburg KWK 1 | 93055 | Regensburg | Herbert-Quandt-Allee | 1 | Bayern | 2011-07-05 | In Betrieb | Erdgas | Erdgas, Erdölgas | Erdgas | Nein | Ja | Nein | nein | 2.678 | 2.624 |  | Verbrennungsmotor | Teileinspeisung (einschließlich Eigenverbrauch) | Bayernwerk Netz GmbH (SNB940352624434) | Mittelspannung
SEE908927793930 | BNA1861 | BMW AG | Regensburg KWK 2 | 93055 | Regensburg | Herbert-Quandt-Allee | 1 | Bayern | 2011-07-05 | In Betrieb | Erdgas | Erdgas, Erdölgas | Erdgas | Nein | Ja | Nein | nein | 2.678 | 2.624 |  | Verbrennungsmotor | Teileinspeisung (einschließlich Eigenverbrauch) | Bayernwerk Netz GmbH (SNB940352624434) | Mittelspannung
SEE989785638618 | BNA1861 | BMW AG | Regensburg KWK 3 | 93055 | Regensburg | Herbert-Quandt-Allee | 1 | Bayern | 2012-10-29 | In Betrieb | Erdgas | Erdgas, Erdölgas | Erdgas | Nein | Ja | Nein | nein | 2.678 | 2.624 |  | Verbrennungsmotor | Teileinspeisung (einschließlich Eigenverbrauch) | Bayernwerk Netz GmbH (SNB940352624434) | Mittelspannung
SEE902725989434 | BNA1861 | BMW AG | Regensburg KWK 4 | 93055 | Regensburg | Herbert-Quandt-Allee | 1 | Bayern | 2012-10-29 | In Betrieb | Erdgas | Erdgas, Erdölgas | Erdgas | Nein | Ja | Nein | nein | 2.678 | 2.624 |  | Verbrennungsmotor | Teileinspeisung (einschließlich Eigenverbrauch) | Bayernwerk Netz GmbH (SNB940352624434) | Mittelspannung
SEE928797247012 | BNA1862 | BMW AG | Regensburg KWK 5 | 93055 | Regensburg | Herbert-Quandt-Allee | 1 | Bayern | 2016-08-22 | In Betrieb | Erdgas | Erdgas, Erdölgas | Erdgas | Nein | Ja | Nein | nein | 2.679 | 2.652 |  | Verbrennungsmotor | Teileinspeisung (einschließlich Eigenverbrauch) | Bayernwerk Netz GmbH (SNB940352624434) | Mittelspannung
SEE957952105034 | BNA1238 | MEGGLE GmbH & Co. KG | Heizkraftwerk Meggle | 83512 | Reitmehring | Megglestraße | 6 | Bayern | 2016-07-02 | In Betrieb | Erdgas | Erdgas, Erdölgas | Erdgas | Nein | Ja | Nein | nein | 13.6 | 13.6 |  | Gasturbinen mit nachgeschalteter Dampfturbine | Teileinspeisung (einschließlich Eigenverbrauch) | Bayernwerk Netz GmbH (SNB940352624434) | Mittelspannung
SEE959264884584 | BNA1239 | Donau-Wasserkraft AG | Bertoldsheim E K1 | 86643 | Rennertshofen | Burgheimer Straße | 33 | Bayern | 1967-01-01 | In Betrieb | Wasser |  | Wasser | Nein | Nein | Ja | nein | 6.6 | 6.3 |  |  | Volleinspeisung | DB Energie GmbH (Bahnstromnetz 16,7 Hz) (SNB942182027607) | Hochspannung
SEE977600961171 | BNA1239 | Donau-Wasserkraft AG | Bertoldsheim E K2 | 86643 | Rennertshofen | Burgheimer Straße | 33 | Bayern | 1967-01-01 | In Betrieb | Wasser |  | Wasser | Nein | Nein | Ja | nein | 6.6 | 6.3 |  |  | Volleinspeisung | DB Energie GmbH (Bahnstromnetz 16,7 Hz) (SNB942182027607) | Hochspannung
SEE916571034606 | BNA1239 | Donau-Wasserkraft AG | Bertoldsheim E K3 | 86643 | Rennertshofen | Burgheimer Straße | 33 | Bayern | 1967-01-01 | In Betrieb | Wasser |  | Wasser | Nein | Nein | Ja | nein | 6.6 | 6.3 |  |  | Volleinspeisung | DB Energie GmbH (Bahnstromnetz 16,7 Hz) (SNB942182027607) | Hochspannung
SEE939597247393 | BNA0832 | FairEnergie GmbH | BHKW Hauffstraße | 72762 | Reutlingen | Hauffstraße | 89 | Baden-Württemberg | 2011-02-21 | In Betrieb | Erdgas | Erdgas, Erdölgas | Erdgas | Nein | Ja | Nein | nein | 2.016 | 1.968 |  | Verbrennungsmotor | Volleinspeisung | FairNetz GmbH (SNB991882909515) | Mittelspannung; Mittelspannung
SEE921888721163 | BNA0832 | FairEnergie GmbH | BHKW Hauffstraße | 72762 | Reutlingen | Hauffstraße | 89 | Baden-Württemberg | 2011-02-21 | In Betrieb | Erdgas | Erdgas, Erdölgas | Erdgas | Nein | Ja | Nein | nein | 2.016 | 1.968 |  | Verbrennungsmotor | Volleinspeisung | FairNetz GmbH (SNB991882909515) | Mittelspannung; Mittelspannung
SEE903508467828 | BNA0832 | FairEnergie GmbH | BHKW Hauffstraße | 72762 | Reutlingen | Hauffstraße | 89 | Baden-Württemberg | 2011-02-21 | In Betrieb | Erdgas | Erdgas, Erdölgas | Erdgas | Nein | Ja | Nein | nein | 2.016 | 1.968 |  | Verbrennungsmotor | Volleinspeisung | FairNetz GmbH (SNB991882909515) | Mittelspannung; Mittelspannung
SEE932929596862 | BNA0832 | FairEnergie GmbH | BHKW Hauffstraße | 72762 | Reutlingen | Hauffstraße | 89 | Baden-Württemberg | 2011-02-21 | In Betrieb | Erdgas | Erdgas, Erdölgas | Erdgas | Nein | Ja | Nein | nein | 2.016 | 1.968 |  | Verbrennungsmotor | Volleinspeisung | FairNetz GmbH (SNB991882909515) | Mittelspannung; Mittelspannung
SEE951279779923 | BNA0832 | FairEnergie GmbH | BHKW Hauffstraße | 72762 | Reutlingen | Hauffstraße | 89 | Baden-Württemberg | 2011-02-21 | In Betrieb | Erdgas | Erdgas, Erdölgas | Erdgas | Nein | Ja | Nein | nein | 2.016 | 1.968 |  | Verbrennungsmotor | Volleinspeisung | FairNetz GmbH (SNB991882909515) | Mittelspannung; Mittelspannung
SEE928983473973 |  | Westag & Getalit AG | BHKW-G | 33378 | Rheda-Wiedenbrück | Hellweg | 15 | Nordrhein-Westfalen | 2012-10-10 | In Betrieb | Erdgas | Erdgas, Erdölgas | Erdgas | Nein | Ja | Nein | nein | 1.999 | 1.959 |  | Verbrennungsmotor | Teileinspeisung (einschließlich Eigenverbrauch) | Westnetz GmbH (SNB921897286493) | Umspannebene Hochspannung/Mittelspannung
SEE988558018985 |  | Westag & Getalit AG | KesselH | 33378 | Rheda-Wiedenbrück | Hellweg | 15 | Nordrhein-Westfalen | 2001-10-22 | In Betrieb | Biomasse | Wald-Holzhackschnitzel, Wald-Scheitholz, -Kronenholz | Biomasse | Ja | Ja | Ja | nein | 9.18 | 8.262 |  | Gegendruckmaschine mit Entnahme | Volleinspeisung | Westnetz GmbH (SNB921897286493) | Umspannebene Hochspannung/Mittelspannung
SEE952058615067 | BNA0834 | Solvay Chemicals GmbH | Solvay Rb TA1 | 47495 | Rheinberg | Xantener Straße | 237 | Nordrhein-Westfalen | 1996-12-31 | In Betrieb | Erdgas | Erdgas, Erdölgas | Erdgas | Nein | Ja | Nein | nein | 54 | 54 |  | Gasturbinen mit Abhitzekessel | Teileinspeisung (einschließlich Eigenverbrauch) | Solvay Chemicals GmbH (SNB994887596117) | Mittelspannung
SEE970931306376 | BNA0834 | Solvay Chemicals GmbH | Solvay Rb TA10 | 47495 | Rheinberg | Xantener Straße | 237 | Nordrhein-Westfalen | 1983-01-01 | In Betrieb | Wärme | Dampf (zum Beispiel Prozesswärme) | Steinkohle | Nein | Ja | Nein | nein | 27.2 | 27.2 |  | Gegendruckmaschine ohne Entnahme | Teileinspeisung (einschließlich Eigenverbrauch) | Solvay Chemicals GmbH (SNB994887596117) | Mittelspannung
SEE986520256656 | BNA0834 | Solvay Chemicals GmbH | Solvay Rb TA7 | 47495 | Rheinberg | Xantener Straße | 237 | Nordrhein-Westfalen | 1989-01-01 | In Betrieb | Wärme | Dampf (zum Beispiel Prozesswärme) | Steinkohle | Nein | Ja | Nein | nein | 12.8 | 12.8 |  | Gegendruckmaschine mit Entnahme | Teileinspeisung (einschließlich Eigenverbrauch) | Solvay Chemicals GmbH (SNB994887596117) | Mittelspannung
SEE993292613167 | BNA0834 | Solvay Chemicals GmbH | Solvay Rb TA8 | 47495 | Rheinberg | Xantener Straße | 237 | Nordrhein-Westfalen | 2021-07-01 | In Betrieb | Wärme | Dampf (zum Beispiel Prozesswärme) | Steinkohle | Nein | Ja | Nein | nein | 15.94 | 15.94 |  | Gegendruckmaschine ohne Entnahme | Teileinspeisung (einschließlich Eigenverbrauch) | Solvay Chemicals GmbH (SNB994887596117) | Mittelspannung
SEE964450365167 | BNA0834 | Solvay Chemicals GmbH | Solvay Rb TA9 | 47495 | Rheinberg | Xantener Straße | 237 | Nordrhein-Westfalen | 1976-01-01 | In Betrieb | Wärme | Dampf (zum Beispiel Prozesswärme) | Steinkohle | Nein | Ja | Nein | nein | 27.2 | 27.2 |  | Gegendruckmaschine ohne Entnahme | Teileinspeisung (einschließlich Eigenverbrauch) | Solvay Chemicals GmbH (SNB994887596117) | Mittelspannung
SEE973493827723 | BNA0835 | Energiedienst AG | KW Rheinfelden Maschine 1 | 79618 | Rheinfelden | Schönenbergerstraße | 10 | Baden-Württemberg | 2010-06-11 | In Betrieb | Wasser |  | Wasser | Nein | Nein | Ja | ja | 22.9 | 22.9 | 22.9 |  | Teileinspeisung (einschließlich Eigenverbrauch) | ED Netze GmbH (SNB945502201350) | Hochspannung
SEE929404505242 | BNA0835 | Energiedienst AG | KW Rheinfelden Maschine 2 | 79618 | Rheinfelden | Schönenbergerstraße | 10 | Baden-Württemberg | 2010-07-30 | In Betrieb | Wasser |  | Wasser | Nein | Nein | Ja | ja | 23.6 | 22.9 | 22.9 |  | Volleinspeisung | ED Netze GmbH (SNB945502201350) | Hochspannung
SEE991505581654 | BNA0835 | Energiedienst AG | KW Rheinfelden Maschine 3 | 79618 | Rheinfelden | Schönenbergerstraße | 10 | Baden-Württemberg | 2010-11-05 | In Betrieb | Wasser |  | Wasser | Ja | Nein | Ja | ja | 23.6 | 22.9 | 22.9 |  | Volleinspeisung | ED Netze GmbH (SNB945502201350) | Hochspannung
SEE962376547568 | BNA0835 | Energiedienst AG | KW Rheinfelden Maschine 4 | 79618 | Rheinfelden | Schönenbergerstraße | 10 | Baden-Württemberg | 2010-12-01 | In Betrieb | Wasser |  | Wasser | Ja | Nein | Ja | ja | 23.6 | 22.9 | 22.9 |  | Teileinspeisung (einschließlich Eigenverbrauch) | ED Netze GmbH (SNB945502201350) | Hochspannung
SEE976184145496 | BNA0835 | Energiedienst AG | KW Rheinfelden Maschine 5 | 79618 | Rheinfelden | Schönenbergerstraße | 10 | Baden-Württemberg | 2010-11-19 | In Betrieb | Wasser |  | Wasser | Ja | Nein | Ja | ja | 1.8 | 1.72 | 1.72 |  | Volleinspeisung | ED Netze GmbH (SNB945502201350) | Hochspannung
SEE921196877927 | BNA0362 | Energiedienst AG | KW Wyhlen Francis 06 | 79618 | Rheinfelden | Schönenbergerstraße | 10 | Baden-Württemberg | 1912-12-31 | In Betrieb | Wasser |  | Wasser | Nein | Nein | Ja | ja | 2.184 | 2.166 | 2.166 |  | Teileinspeisung (einschließlich Eigenverbrauch) | ED Netze GmbH (SNB945502201350) | Umspannebene Hochspannung/Mittelspannung
SEE935645540645 | BNA0362 | Energiedienst AG | KW Wyhlen Francis 07 | 79618 | Rheinfelden | Schönenbergerstraße | 10 | Baden-Württemberg | 1912-12-31 | In Betrieb | Wasser |  | Wasser | Nein | Nein | Ja | ja | 2.184 | 2.166 | 2.166 |  | Teileinspeisung (einschließlich Eigenverbrauch) | ED Netze GmbH (SNB945502201350) | Umspannebene Hochspannung/Mittelspannung
SEE911430024132 | BNA0362 | Energiedienst AG | KW Wyhlen Francis 08 | 79618 | Rheinfelden | Schönenbergerstraße | 10 | Baden-Württemberg | 1912-12-31 | In Betrieb | Wasser |  | Wasser | Nein | Nein | Ja | ja | 2.184 | 2.166 | 2.166 |  | Teileinspeisung (einschließlich Eigenverbrauch) | ED Netze GmbH (SNB945502201350) | Umspannebene Hochspannung/Mittelspannung
SEE910204132950 | BNA0362 | Energiedienst AG | KW Wyhlen Francis 09 | 79618 | Rheinfelden | Schönenbergerstraße | 10 | Baden-Württemberg | 1912-12-31 | In Betrieb | Wasser |  | Wasser | Nein | Nein | Ja | ja | 2.184 | 2.166 | 2.166 |  | Teileinspeisung (einschließlich Eigenverbrauch) | ED Netze GmbH (SNB945502201350) | Umspannebene Hochspannung/Mittelspannung
SEE934727232676 | BNA0362 | Energiedienst AG | KW Wyhlen Francis 10 | 79618 | Rheinfelden | Schönenbergerstraße | 10 | Baden-Württemberg | 1912-12-31 | In Betrieb | Wasser |  | Wasser | Nein | Nein | Ja | ja | 2.184 | 2.166 | 2.166 |  | Teileinspeisung (einschließlich Eigenverbrauch) | ED Netze GmbH (SNB945502201350) | Umspannebene Hochspannung/Mittelspannung
SEE931261988564 | BNA0362 | Energiedienst AG | KW Wyhlen Straflo 01 | 79618 | Rheinfelden | Schönenbergerstraße | 10 | Baden-Württemberg | 1992-11-12 | In Betrieb | Wasser |  | Wasser | Nein | Nein | Ja | ja | 4.6 | 4.5 | 4.5 |  | Teileinspeisung (einschließlich Eigenverbrauch) | ED Netze GmbH (SNB945502201350) | Umspannebene Hochspannung/Mittelspannung
SEE934890098444 | BNA0362 | Energiedienst AG | KW Wyhlen Straflo 02 | 79618 | Rheinfelden | Schönenbergerstraße | 10 | Baden-Württemberg | 1993-01-29 | In Betrieb | Wasser |  | Wasser | Nein | Nein | Ja | ja | 4.6 | 4.5 | 4.5 |  | Teileinspeisung (einschließlich Eigenverbrauch) | ED Netze GmbH (SNB945502201350) | Umspannebene Hochspannung/Mittelspannung
SEE927287469774 | BNA0362 | Energiedienst AG | KW Wyhlen Straflo 03 | 79618 | Rheinfelden | Schönenbergerstraße | 10 | Baden-Württemberg | 1993-04-15 | In Betrieb | Wasser |  | Wasser | Nein | Nein | Ja | ja | 4.6 | 4.5 | 4.5 |  | Teileinspeisung (einschließlich Eigenverbrauch) | ED Netze GmbH (SNB945502201350) | Umspannebene Hochspannung/Mittelspannung
SEE982064123652 | BNA0362 | Energiedienst AG | KW Wyhlen Straflo 04 | 79618 | Rheinfelden | Schönenbergerstraße | 10 | Baden-Württemberg | 1993-07-13 | In Betrieb | Wasser |  | Wasser | Nein | Nein | Ja | ja | 4.6 | 4.5 | 4.5 |  | Teileinspeisung (einschließlich Eigenverbrauch) | ED Netze GmbH (SNB945502201350) | Umspannebene Hochspannung/Mittelspannung
SEE942749879687 | BNA0362 | Energiedienst AG | KW Wyhlen Straflo 05 | 79618 | Rheinfelden | Schönenbergerstraße | 10 | Baden-Württemberg | 1993-09-16 | In Betrieb | Wasser |  | Wasser | Nein | Nein | Ja | ja | 4.6 | 4.5 | 4.5 |  | Teileinspeisung (einschließlich Eigenverbrauch) | ED Netze GmbH (SNB945502201350) | Umspannebene Hochspannung/Mittelspannung
SEE925326526723 | BNA0362 | Energiedienst AG | KW Wyhlen Straflo 06 | 79618 | Rheinfelden | Schönenbergerstraße | 10 | Baden-Württemberg | 1993-12-09 | In Betrieb | Wasser |  | Wasser | Nein | Nein | Ja | ja | 4.6 | 4.5 | 4.5 |  | Teileinspeisung (einschließlich Eigenverbrauch) | ED Netze GmbH (SNB945502201350) | Umspannebene Hochspannung/Mittelspannung
SEE905804223849 | BNA0583 | Energiedienst Holding AG | KW Laufenburg Maschine 1 | 79618 | Rheinfelden | Schönenbergerstraße | 10 | Schweiz | 1990-02-20 | In Betrieb | Wasser |  | Wasser | Nein | Nein | Ja | ja | 10.6 | 10.442 | 10.442 |  | Teileinspeisung (einschließlich Eigenverbrauch) | ED Netze GmbH (SNB945502201350) | Hochspannung
SEE925074451797 | BNA0583 | Energiedienst Holding AG | KW Laufenburg Maschine 10 | 79618 | Rheinfelden | Schönenbergerstraße | 10 | Schweiz | 1992-10-22 | In Betrieb | Wasser |  | Wasser | Nein | Nein | Ja | ja | 10.6 | 10.442 | 10.442 |  | Teileinspeisung (einschließlich Eigenverbrauch) | ED Netze GmbH (SNB945502201350) | Hochspannung
SEE910013400721 | BNA0583 | Energiedienst Holding AG | KW Laufenburg Maschine 2 | 79618 | Rheinfelden | Schönenbergerstraße | 10 | Schweiz | 1990-04-09 | In Betrieb | Wasser |  | Wasser | Nein | Nein | Ja | ja | 10.6 | 10.442 | 10.442 |  | Volleinspeisung | ED Netze GmbH (SNB945502201350) | Hochspannung
SEE973556997929 | BNA0583 | Energiedienst Holding AG | KW Laufenburg Maschine 3 | 79618 | Rheinfelden | Schönenbergerstraße | 10 | Schweiz | 1991-10-17 | In Betrieb | Wasser |  | Wasser | Nein | Nein | Ja | ja | 10.6 | 10.442 | 10.442 |  | Volleinspeisung | ED Netze GmbH (SNB945502201350) | Hochspannung
SEE902489482608 | BNA0583 | Energiedienst Holding AG | KW Laufenburg Maschine 4 | 79618 | Rheinfelden | Schönenbergerstraße | 10 | Schweiz | 1990-10-29 | In Betrieb | Wasser |  | Wasser | Nein | Nein | Ja | ja | 10.6 | 10.442 | 10.442 |  | Volleinspeisung | ED Netze GmbH (SNB945502201350) | Hochspannung
SEE994853801559 | BNA0583 | Energiedienst Holding AG | KW Laufenburg Maschine 5 | 79618 | Rheinfelden | Schönenbergerstraße | 10 | Schweiz | 1991-02-21 | In Betrieb | Wasser |  | Wasser | Nein | Nein | Ja | ja | 10.6 | 10.442 | 10.442 |  | Volleinspeisung | ED Netze GmbH (SNB945502201350) | Hochspannung
SEE991332001752 | BNA0583 | Energiedienst Holding AG | KW Laufenburg Maschine 6 | 79618 | Rheinfelden | Schönenbergerstraße | 10 | Schweiz | 1991-06-18 | In Betrieb | Wasser |  | Wasser | Nein | Nein | Ja | ja | 10.6 | 10.442 | 10.442 |  | Volleinspeisung | ED Netze GmbH (SNB945502201350) | Hochspannung
SEE947227591686 | BNA0583 | Energiedienst Holding AG | KW Laufenburg Maschine 7 | 79618 | Rheinfelden | Schönenbergerstraße | 10 | Schweiz | 1991-10-17 | In Betrieb | Wasser |  | Wasser | Nein | Nein | Ja | ja | 10.6 | 10.442 | 10.442 |  | Volleinspeisung | ED Netze GmbH (SNB945502201350) | Hochspannung
SEE949717053087 | BNA0583 | Energiedienst Holding AG | KW Laufenburg Maschine 8 | 79618 | Rheinfelden | Schönenbergerstraße | 10 | Schweiz | 1992-02-26 | In Betrieb | Wasser |  | Wasser | Nein | Nein | Ja | ja | 10.6 | 10.442 | 10.442 |  | Volleinspeisung | ED Netze GmbH (SNB945502201350) | Hochspannung
SEE981577033014 | BNA0583 | Energiedienst Holding AG | KW Laufenburg Maschine 9 | 79618 | Rheinfelden | Schönenbergerstraße | 10 | Schweiz | 1992-06-01 | In Betrieb | Wasser |  | Wasser | Nein | Nein | Ja | ja | 10.6 | 10.442 | 10.442 |  | Volleinspeisung | ED Netze GmbH (SNB945502201350) | Hochspannung
SEE913556136355 | BNA1408 | Evonik Operations GmbH | Rheinfelden Dampfturbine | 79618 | Rheinfelden | Untere Kanalstraße | 3 | Baden-Württemberg | 2006-01-01 | In Betrieb | Erdgas | Erdgas, Erdölgas | Erdgas | Nein | Ja | Nein | nein | 6.43 | 6.43 |  | Gegendruckmaschine mit Entnahme | Teileinspeisung (einschließlich Eigenverbrauch) | ED Netze GmbH (SNB945502201350) | Hochspannung
SEE929198153032 | BNA1408 | Evonik Operations GmbH | Rheinfelden Gasturbine | 79618 | Rheinfelden | Untere Kanalstraße | 3 | Baden-Württemberg | 1979-08-13 | In Betrieb | Erdgas | Erdgas, Erdölgas | Erdgas | Nein | Ja | Nein | nein | 9.8 | 9.25 |  | Gasturbinen mit nachgeschalteter Dampfturbine | Teileinspeisung (einschließlich Eigenverbrauch) | ED Netze GmbH (SNB945502201350) | Hochspannung
SEE977512784516 | BNA0839 | VERBUND Innkraftwerke GmbH | Kraftwerk Rosenheim MS1 | 83101 | Rohrdorf | Ahornstraße | 10 | Bayern | 1960-01-01 | In Betrieb | Wasser |  | Wasser | Nein | Nein | Ja | nein | 11.7 | 11.7 |  |  | Volleinspeisung | Bayernwerk Netz GmbH (SNB940352624434) | Hochspannung
SEE982332501670 | BNA0839 | VERBUND Innkraftwerke GmbH | Kraftwerk Rosenheim MS2 | 83101 | Rohrdorf | Ahornstraße | 10 | Bayern | 1960-06-30 | In Betrieb | Wasser |  | Wasser | Nein | Nein | Ja | nein | 11.7 | 11.7 |  |  | Volleinspeisung | Bayernwerk Netz GmbH (SNB940352624434) | Hochspannung
SEE947313574326 | BNA0839 | VERBUND Innkraftwerke GmbH | Kraftwerk Rosenheim MS3 | 83101 | Rohrdorf | Ahornstraße | 10 | Bayern | 1960-06-30 | In Betrieb | Wasser |  | Wasser | Nein | Nein | Ja | nein | 11.7 | 11.7 |  |  | Volleinspeisung | Bayernwerk Netz GmbH (SNB940352624434) | Hochspannung
SEE901453618340 |  | Stadt Rosenheim | MHKW Dampfturbine 2 | 83022 | Rosenheim | Färberstraße | 47 | Bayern | 1957-01-01 | In Betrieb | nicht biogener Abfall | Industrieabfall | Abfall | Nein | Ja | Nein | nein | 2.2 | 2.1 |  | Sonstige | Teileinspeisung (einschließlich Eigenverbrauch) | Stadtwerke Rosenheim Netze GmbH (SNB988838479086) | Mittelspannung
SEE955718847075 | BNA0845 | Stadtwerke Rosenheim GmbH & Co. KG | DT1 | 83022 | Rosenheim | Färberstraße | 49 | Bayern | 1988-01-01 | In Betrieb | nicht biogener Abfall | Abfall (Hausmüll, Siedl.abf.) | Abfall | Nein | Ja | Nein | nein | 7.2 | 6.9 |  | Kondensationsmaschine mit Entnahme | Teileinspeisung (einschließlich Eigenverbrauch) | Stadtwerke Rosenheim Netze GmbH (SNB988838479086) | Mittelspannung
SEE912463283787 | BNA0842a | Stadtwerke Rosenheim GmbH & Co. KG | GM1 | 83022 | Rosenheim | Färberstraße | 47 | Bayern | 2011-08-01 | In Betrieb | Biomasse | Biomethan (Bioerdgas) | Biomasse | Ja | Ja | Ja | nein | 3.352 | 3.285 |  | Verbrennungsmotor | Teileinspeisung (einschließlich Eigenverbrauch) | Stadtwerke Rosenheim Netze GmbH (SNB988838479086) | Mittelspannung
SEE921399860047 | BNA0842a | Stadtwerke Rosenheim GmbH & Co. KG | GM2 | 83022 | Rosenheim | Färberstraße | 47 | Bayern | 2011-08-01 | In Betrieb | Erdgas | Erdgas, Erdölgas | Erdgas | Nein | Ja | Nein | nein | 3.352 | 3.285 |  | Verbrennungsmotor | Teileinspeisung (einschließlich Eigenverbrauch) | Stadtwerke Rosenheim Netze GmbH (SNB988838479086) | Mittelspannung
SEE945563004310 | BNA0842a | Stadtwerke Rosenheim GmbH & Co. KG | GM3 | 83022 | Rosenheim | Färberstraße | 47 | Bayern | 2011-08-01 | In Betrieb | Erdgas | Erdgas, Erdölgas | Erdgas | Nein | Ja | Nein | nein | 3.352 | 3.285 |  | Verbrennungsmotor | Teileinspeisung (einschließlich Eigenverbrauch) | Stadtwerke Rosenheim Netze GmbH (SNB988838479086) | Mittelspannung
SEE975793104498 | BNA0842b | Stadtwerke Rosenheim GmbH & Co. KG | GM4 | 83022 | Rosenheim | Schönfeldstraße | 15 | Bayern | 2013-04-10 | In Betrieb | Erdgas | Erdgas, Erdölgas | Erdgas | Nein | Ja | Nein | nein | 10.387 | 10.283 |  | Verbrennungsmotor | Teileinspeisung (einschließlich Eigenverbrauch) | Stadtwerke Rosenheim Netze GmbH (SNB988838479086) | Mittelspannung
SEE939138708956 | BNA0843 | Stadtwerke Rosenheim GmbH & Co. KG | GM5 | 83026 | Rosenheim | Oberaustraße | 12 | Bayern | 2012-12-20 | In Betrieb | Biomasse | Biomethan (Bioerdgas) | Biomasse | Ja | Ja | Ja | nein | 4.399 | 4.311 |  | Verbrennungsmotor | Volleinspeisung | Stadtwerke Rosenheim Netze GmbH (SNB988838479086) | Mittelspannung
SEE905023260298 |  | Stadtwerke Rosenheim GmbH & Co. KG | GM7 | 83026 | Rosenheim | Oberaustraße | 12 | Bayern | 2022-04-04 | In Betrieb | Erdgas | Erdgas, Erdölgas | Erdgas | Nein | Ja | Nein | nein | 4.502 | 4.457 |  | Verbrennungsmotor | Volleinspeisung | Stadtwerke Rosenheim Netze GmbH (SNB988838479086) | Mittelspannung
SEE922914399295 | BNA0106 | Zellstoff- und Papierfabrik Rosenthal GmbH | Zellstoff- und Papierfabrik Rosenthal | 7366 | Rosenthal | Hauptstraße | 16 | Thüringen | 1999-12-23 | In Betrieb | Biomasse | Brennlauge, Schwarzlauge, Sulfitablauge | Biomasse | Ja | Ja | Ja | nein | 57.235 | 53.1 |  | Kondensationsmaschine mit Entnahme | Teileinspeisung (einschließlich Eigenverbrauch) | TEN Thüringer Energienetze GmbH &amp; Co. KG (SNB970821959712) | Mittelspannung
SEE961175368671 | BNA0847 | Uniper Kraftwerke GmbH | Roßhaupten SKW K1 | 87672 | Roßhaupten | Forggenseestraße | 100 | Bayern | 1954-01-01 | In Betrieb | Pumpspeicher |  | Pumpspeicher | Nein | Nein | Nein | nein | 24.9 | 22.75 |  |  | Volleinspeisung | LEW Verteilnetz GmbH (SNB911705062982) | Hochspannung | 8.4
SEE937600745058 | BNA0847 | Uniper Kraftwerke GmbH | Roßhaupten SKW K2 | 87672 | Roßhaupten | Forggenseestraße | 100 | Bayern | 1954-01-01 | In Betrieb | Pumpspeicher |  | Pumpspeicher | Nein | Nein | Nein | nein | 24.9 | 22.75 |  |  | Volleinspeisung | LEW Verteilnetz GmbH (SNB911705062982) | Hochspannung | 8.4
SEE943427876363 | BNA0849 | EnBW Energie Baden-Württemberg AG T-BMBV | Kraftwerk Rostock Block A | 18147 | Rostock | Am Kühlturm | 1 | Mecklenburg-Vorpommern | 1994-10-01 | In Betrieb | Steinkohle | Steinkohlen | Steinkohle | Nein | Ja | Nein | nein | 553 | 514 |  | Kondensationsmaschine mit Entnahme | Teileinspeisung (einschließlich Eigenverbrauch) | 50Hertz Transmission GmbH (SNB982046657236) | Höchstspannung
SEE916662059105 | BNA0848 | Stadtwerke Rostock Aktiengesellschaft | GuD-Block 1 | 18069 | Rostock | Schmarler Damm | 5 | Mecklenburg-Vorpommern | 1996-06-13 | In Betrieb | Erdgas | Erdgas, Erdölgas | Erdgas | Nein | Ja | Nein | nein | 37 | 36 |  | Gasturbinen mit nachgeschalteter Dampfturbine | Volleinspeisung | Stadtwerke Rostock Netzgesellschaft mbH (SNB939724292715) | Hochspannung
SEE942226311273 | BNA0848 | Stadtwerke Rostock Aktiengesellschaft | GuD-Block 2 | 18069 | Rostock | Schmarler Damm | 5 | Mecklenburg-Vorpommern | 1996-08-15 | In Betrieb | Erdgas | Erdgas, Erdölgas | Erdgas | Nein | Ja | Nein | nein | 37 | 36 |  | Gasturbinen mit nachgeschalteter Dampfturbine | Volleinspeisung | Stadtwerke Rostock Netzgesellschaft mbH (SNB939724292715) | Hochspannung
SEE908746529123 | BNA0848 | Stadtwerke Rostock Aktiengesellschaft | GuD-Block 3 | 18069 | Rostock | Schmarler Damm | 5 | Mecklenburg-Vorpommern | 1996-10-01 | In Betrieb | Erdgas | Erdgas, Erdölgas | Erdgas | Nein | Ja | Nein | nein | 37 | 36 |  | Gasturbinen mit nachgeschalteter Dampfturbine | Volleinspeisung | Stadtwerke Rostock Netzgesellschaft mbH (SNB939724292715) | Hochspannung
SEE946934017984 | BNA1243 | Vattenfall Europe New Energy Ecopower GmbH | EBS-HKW Rostock | 18147 | Rostock | Ost-West-Str. | 25 | Mecklenburg-Vorpommern | 2010-03-31 | In Betrieb | nicht biogener Abfall | Abfall (Hausmüll, Siedl.abf.) | Abfall | Nein | Ja | Nein | nein | 21 | 18.5 |  | Kondensationsmaschine mit Entnahme | Teileinspeisung (einschließlich Eigenverbrauch) | Stadtwerke Rostock Netzgesellschaft mbH (SNB939724292715) | Umspannebene Hochspannung/Mittelspannung
SEE950536544908 | BNA0854 | VERBUND Innkraftwerke GmbH | Kraftwerk Feldkirchen MS1 | 83543 | Rott | Oberwöhrn | 100 | Bayern | 1970-07-01 | In Betrieb | Wasser |  | Wasser | Nein | Nein | Ja | nein | 12.733 | 12.733 |  |  | Volleinspeisung | Bayernwerk Netz GmbH (SNB940352624434) | Niederspannung (= Hausanschluss/Haushaltsstrom)
SEE961226195928 | BNA0854 | VERBUND Innkraftwerke GmbH | Kraftwerk Feldkirchen MS2 | 83543 | Rott | Oberwöhrn | 100 | Bayern | 1970-07-01 | In Betrieb | Wasser |  | Wasser | Nein | Nein | Ja | nein | 12.733 | 12.733 |  |  | Volleinspeisung | Bayernwerk Netz GmbH (SNB940352624434) | Niederspannung (= Hausanschluss/Haushaltsstrom)
SEE944229371742 | BNA0854 | VERBUND Innkraftwerke GmbH | Kraftwerk Feldkrichen MS3 | 83543 | Rott | Oberwöhrn | 100 | Bayern | 1970-07-01 | In Betrieb | Wasser |  | Wasser | Nein | Nein | Ja | nein | 12.733 | 12.733 |  |  | Volleinspeisung | Bayernwerk Netz GmbH (SNB940352624434) | Niederspannung (= Hausanschluss/Haushaltsstrom)
SEE924286409503 | BNA0855 | IKW Rüdersdorf | IKW Rüdersdorf | 15562 | Rüdersdorf | Siedlerweg | 11 | Brandenburg | 2007-12-12 | In Betrieb | nicht biogener Abfall | Industrieabfall | Abfall | Nein | Ja | Nein | nein | 35.54 | 30 |  | Kondensationsmaschine mit Entnahme | Teileinspeisung (einschließlich Eigenverbrauch) | E.DIS Netz GmbH (SNB941690671609) | Hochspannung
SEE987252656561 |  | TWS Thüringer Wärme Service GmbH | HKW Schwarza Dampfturbosatz | 7407 | Rudolstadt | Breitscheidstraße | 160 | Thüringen | 2005-04-01 | In Betrieb | Wärme | Dampf (zum Beispiel Prozesswärme) | Wärme | Nein | Ja | Nein | nein | 9.65 | 9.51 |  | Gegendruckmaschine ohne Entnahme | Volleinspeisung | EnR Energienetze Rudolstadt GmbH (SNB953495670831) | Umspannebene Hochspannung/Mittelspannung
SEE925388069183 |  | TWS Thüringer Wärme Service GmbH | HKW Schwarza GT 6 | 7407 | Rudolstadt | Breitscheidstraße | 160 | Thüringen | 1992-07-23 | In Betrieb | Erdgas | Erdgas, Erdölgas | Erdgas | Nein | Ja | Nein | nein | 5.014 | 4.939 |  | Gasturbinen mit Abhitzekessel | Teileinspeisung (einschließlich Eigenverbrauch) | EnR Energienetze Rudolstadt GmbH (SNB953495670831) | Umspannebene Hochspannung/Mittelspannung
SEE962906846994 |  | TWS Thüringer Wärme Service GmbH | HKW Schwarza GT 7 | 7407 | Rudolstadt | Breitscheidstraße | 160 | Thüringen | 1991-11-26 | In Betrieb | Erdgas | Erdgas, Erdölgas | Erdgas | Nein | Ja | Nein | nein | 5.014 | 4.934 |  | Gasturbinen mit Abhitzekessel | Teileinspeisung (einschließlich Eigenverbrauch) | EnR Energienetze Rudolstadt GmbH (SNB953495670831) | Umspannebene Hochspannung/Mittelspannung
SEE962564048280 |  | TWS Thüringer Wärme Service GmbH | HKW Schwarza TS 5 | 7407 | Rudolstadt | Breitscheidstraße | 160 | Thüringen | 1986-01-01 | In Betrieb | Wärme | Dampf (zum Beispiel Prozesswärme) | Wärme | Nein | Ja | Nein | nein | 8 | 7.881 |  | Gegendruckmaschine mit Entnahme | Teileinspeisung (einschließlich Eigenverbrauch) | EnR Energienetze Rudolstadt GmbH (SNB953495670831) | Umspannebene Hochspannung/Mittelspannung
SEE974941636973 |  | TWS Thüringer Wärme Service GmbH | HKW Schwarza TS 6 | 7407 | Rudolstadt | Breitscheidstraße | 160 | Thüringen | 1962-01-01 | In Betrieb | Wärme | Dampf (zum Beispiel Prozesswärme) | Wärme | Nein | Ja | Nein | nein | 8 | 7.881 |  | Gegendruckmaschine mit Entnahme | Teileinspeisung (einschließlich Eigenverbrauch) | EnR Energienetze Rudolstadt GmbH (SNB953495670831) | Umspannebene Hochspannung/Mittelspannung
SEE928580946900 | BNA0857 | Opel Automobile GmbH | GuD-Heizkraftwerk M120 | 65428 | Rüsselsheim | Bahnhofsplatz | 1 | Hessen | 1999-08-02 | In Betrieb | Erdgas | Erdgas, Erdölgas | Erdgas | Nein | Ja | Nein | nein | 113.9 | 112.5 |  | Gasturbinen mit nachgeschalteter Dampfturbine | Volleinspeisung | Syna GmbH (SNB918250928893) | Hochspannung
SEE903171052819 | BNA0860 | Mercer Timber Products GmbH | Biomasseheizkraftwerk | 7929 | Saalburg-Ebersdorf | Am Bahnhof | 123 | Thüringen | 2008-12-02 | In Betrieb | Biomasse | Rinde und Landschaftspflegeholz | Biomasse | Ja | Ja | Ja | nein | 16.113 | 12.89 |  | Kondensationsmaschine mit Entnahme | Volleinspeisung | TEN Thüringer Energienetze GmbH &amp; Co. KG (SNB970821959712) | Mittelspannung
SEE938035990372 | BNA1244 | AVA Velsen GmbH | ABR992555104343 | 66127 | Saarbrücken | Alte Grube Velsen | 16 | Saarland | 1997-08-07 | In Betrieb | Wärme | Dampf (zum Beispiel Prozesswärme) | Abfall | Nein | Nein | Nein | nein | 21 | 16 |  | Kondensationsmaschine mit Entnahme | Volleinspeisung | Creos Deutschland GmbH (SNB940133714842) | Hochspannung
SEE950895373805 | BNA0861a | Energie SaarLorLux AG | Dampfturbinenanlage DT3 | 66121 | Saarbrücken | Bismarckstraße | 143 | Saarland | 2011-08-01 | In Betrieb | Erdgas | Erdgas, Erdölgas | Erdgas | Nein | Ja | Nein | nein | 34.6 | 34 |  | Kondensationsmaschine mit Entnahme | Volleinspeisung | Stadtwerke Saarbrücken Netz AG (SNB985382489820) | Hochspannung
SEE927282130440 |  | Energie SaarLorLux AG | Gasmotorenkraftwerk Römerbrücke | 66121 | Saarbrücken |  |  | Saarland | 2022-07-01 | In Betrieb | Erdgas | Erdgas, Erdölgas | Erdgas | Nein | Ja | Nein | nein | 53.109 | 52.496 |  | Verbrennungsmotor | Volleinspeisung | Stadtwerke Saarbrücken Netz AG (SNB985382489820) | Hochspannung
SEE979779484642 | BNA0861b | Energie SaarLorLux AG | HKW-Römerbrücke Dampfturbinenanlage DT2 | 66121 | Saarbrücken | Bismarckstraße | 143 | Saarland | 1988-06-27 | In Betrieb | Steinkohle | Steinkohlen | Steinkohle | Nein | Ja | Nein | nein | 56 | 53 |  | Kondensationsmaschine mit Entnahme | Volleinspeisung | Stadtwerke Saarbrücken Netz AG (SNB985382489820) | Hochspannung; Hochspannung
SEE975188536989 | BNA0861a | Energie SaarLorLux AG | HKW-Römerbrücke GuD-Anlage | 66121 | Saarbrücken | Bismarckstraße | 143 | Saarland | 2005-01-01 | In Betrieb | Erdgas | Erdgas, Erdölgas | Erdgas | Nein | Ja | Nein | nein | 41 | 40 |  | Gasturbinen mit Abhitzekessel | Volleinspeisung | Stadtwerke Saarbrücken Netz AG (SNB985382489820) | Mittelspannung
SEE943297204990 | BNA1464 | ZF Friedrichshafen AG | ZF-SBR-GuD-Heizkraftwerk | 66117 | Saarbrücken | Untertürkheimer Straße |  | Saarland | 2012-03-29 | In Betrieb | Erdgas | Erdgas, Erdölgas | Erdgas | Nein | Ja | Nein | nein | 39.0292 | 38.6102 |  | Gasturbinen mit nachgeschalteter Dampfturbine | Teileinspeisung (einschließlich Eigenverbrauch) | Stadtwerke Saarbrücken Netz AG (SNB985382489820) | Hochspannung
SEE977956291342 | BNA1859 | Ford-Werke GmbH | BHKW Ford Saarlouis | 66740 | Saarlouis | Henry-Ford-Straße | 1 | Saarland | 2016-10-28 | In Betrieb | Erdgas | Erdgas, Erdölgas | Erdgas | Nein | Ja | Nein | nein | 22.02 | 21.61 |  | Verbrennungsmotor | Teileinspeisung (einschließlich Eigenverbrauch) | VSE Verteilnetz GmbH (SNB941650885558) | Mittelspannung
SEE908658611688 |  | H&R Chemisch Pharmazeutische Spezialitäten GmbH | HuR-IKW-G4 | 48499 | Salzbergen | Neuenkirchener Straße | 8 | Niedersachsen | 1977-01-14 | In Betrieb | Erdgas |  | Erdgas | Nein | Nein | Nein | nein | 6.035 | 6.02 |  | Gegendruckmaschine ohne Entnahme | Teileinspeisung (einschließlich Eigenverbrauch) | Westnetz GmbH (SNB921897286493) | Mittelspannung
SEE947763810036 |  | H&R Chemisch Pharmazeutische Spezialitäten GmbH | HuR-IKW-G5 | 48499 | Salzbergen | Neuenkirchener Straße | 8 | Niedersachsen | 2016-12-30 | In Betrieb | Erdgas | Erdgas, Erdölgas | Erdgas | Nein | Ja | Nein | nein | 9.296 | 9.029 |  | Gegendruckmaschine mit Entnahme | Teileinspeisung (einschließlich Eigenverbrauch) | Westnetz GmbH (SNB921897286493) | Mittelspannung
SEE922395631839 | BNA0864 | Salzgitter Flachstahl GmbH | Block1 | 38239 | Salzgitter | Eisenhüttenstraße | 99 | Niedersachsen | 2010-06-15 | In Betrieb | andere Gase | Hochofengas, Konvertergas | Sonstige Energieträger (nicht erneuerbar) | Nein | Ja | Nein | nein | 110 | 97 |  | Kondensationsmaschine mit Entnahme | Teileinspeisung (einschließlich Eigenverbrauch) | TenneT TSO GmbH (SNB970033313272) | Höchstspannung
SEE976320012538 | BNA0865b | Salzgitter Flachstahl GmbH | Block2 | 38239 | Salzgitter | Eisenhüttenstraße | 99 | Niedersachsen | 2010-08-15 | In Betrieb | andere Gase | Hochofengas, Konvertergas | Sonstige Energieträger (nicht erneuerbar) | Nein | Ja | Nein | nein | 110 | 97 |  | Kondensationsmaschine mit Entnahme | Teileinspeisung (einschließlich Eigenverbrauch) | TenneT TSO GmbH (SNB970033313272) | Höchstspannung
SEE956217502250 |  | Salzgitter Flachstahl GmbH | GGT HO A | 38239 | Salzgitter | Eisenhüttenstraße | 99 | Niedersachsen | 1998-08-15 | In Betrieb | Druck aus Gasleitungen |  | Sonstige Energieträger (nicht erneuerbar) | Nein | Nein | Nein | nein | 10.222 | 8 |  | Sonstige | Teileinspeisung (einschließlich Eigenverbrauch) | TenneT TSO GmbH (SNB970033313272) | Höchstspannung
SEE900452778307 |  | Salzgitter Flachstahl GmbH | GGT HO B | 38239 | Salzgitter | Eisenhüttenstraße | 99 | Niedersachsen | 2012-04-15 | In Betrieb | Druck aus Gasleitungen |  | Sonstige Energieträger (nicht erneuerbar) | Nein | Nein | Nein | nein | 12 | 8.2 |  | Sonstige | Teileinspeisung (einschließlich Eigenverbrauch) | TenneT TSO GmbH (SNB970033313272) | Höchstspannung
SEE941875842596 | BNA0863 | Salzgitter Flachstahl GmbH | Ma 1 | 38239 | Salzgitter | Eisenhüttenstraße | 99 | Niedersachsen | 1941-03-01 | In Betrieb | andere Gase | Hochofengas, Konvertergas | Sonstige Energieträger (nicht erneuerbar) | Nein | Nein | Nein | nein | 40 | 35 |  | Kondensationsmaschine ohne Entnahme | Teileinspeisung (einschließlich Eigenverbrauch) | TenneT TSO GmbH (SNB970033313272) | Höchstspannung
SEE979791664664 | BNA0863 | Salzgitter Flachstahl GmbH | Ma 2 | 38239 | Salzgitter | Eisenhüttenstraße | 99 | Niedersachsen | 2006-07-15 | In Betrieb | andere Gase | Hochofengas, Konvertergas | Sonstige Energieträger (nicht erneuerbar) | Nein | Ja | Nein | nein | 55 | 49.5 |  | Kondensationsmaschine mit Entnahme | Teileinspeisung (einschließlich Eigenverbrauch) | TenneT TSO GmbH (SNB970033313272) | Höchstspannung
SEE969074173341 | BNA0863 | Salzgitter Flachstahl GmbH | Ma 3 | 38239 | Salzgitter | Eisenhüttenstraße | 99 | Niedersachsen | 1941-02-01 | In Betrieb | andere Gase | Hochofengas, Konvertergas | Sonstige Energieträger (nicht erneuerbar) | Nein | Nein | Nein | nein | 40 | 35 |  | Kondensationsmaschine ohne Entnahme | Teileinspeisung (einschließlich Eigenverbrauch) | TenneT TSO GmbH (SNB970033313272) | Höchstspannung
SEE987278903410 |  | Salzgitter Flachstahl GmbH | Ma 4 | 38239 | Salzgitter | Eisenhüttenstraße | 99 | Niedersachsen | 2022-04-12 | In Betrieb | andere Gase | Hochofengas, Konvertergas | Sonstige Energieträger (nicht erneuerbar) | Nein | Ja | Nein | nein | 35 | 31.5 |  | Kondensationsmaschine mit Entnahme | Teileinspeisung (einschließlich Eigenverbrauch) | TenneT TSO GmbH (SNB970033313272) | Höchstspannung
SEE957844983702 | BNA0863 | Salzgitter Flachstahl GmbH | Ma A | 38239 | Salzgitter | Eisenhüttenstraße | 99 | Niedersachsen | 1941-01-01 | In Betrieb | andere Gase | Hochofengas, Konvertergas | Sonstige Energieträger (nicht erneuerbar) | Nein | Ja | Nein | nein | 10 | 9 |  | Gegendruckmaschine ohne Entnahme | Teileinspeisung (einschließlich Eigenverbrauch) | TenneT TSO GmbH (SNB970033313272) | Höchstspannung
SEE948375642084 |  | Salzgitter Flachstahl GmbH | SSD1 | 38239 | Salzgitter | Eisenhüttenstraße | 99 | Niedersachsen | 2013-11-05 | In Betrieb | Mineralölprodukte | Heizöl, leicht | Mineralölprodukte | Nein | Nein | Nein | nein | 2.48 | 2.478 |  | Verbrennungsmotor | Teileinspeisung (einschließlich Eigenverbrauch) | TenneT TSO GmbH (SNB970033313272) | Höchstspannung
SEE901935169124 |  | Salzgitter Flachstahl GmbH | SSD2 | 38239 | Salzgitter | Eisenhüttenstraße | 99 | Niedersachsen | 2013-11-12 | In Betrieb | Mineralölprodukte | Heizöl, leicht | Mineralölprodukte | Nein | Nein | Nein | nein | 2.48 | 2.478 |  | Verbrennungsmotor | Teileinspeisung (einschließlich Eigenverbrauch) | TenneT TSO GmbH (SNB970033313272) | Höchstspannung
SEE982082292286 |  | Salzgitter Flachstahl GmbH | SSD3 | 38239 | Salzgitter | Eisenhüttenstraße | 99 | Niedersachsen | 2013-11-20 | In Betrieb | Mineralölprodukte | Heizöl, leicht | Mineralölprodukte | Nein | Nein | Nein | nein | 2.48 | 2.478 |  | Verbrennungsmotor | Teileinspeisung (einschließlich Eigenverbrauch) | TenneT TSO GmbH (SNB970033313272) | Höchstspannung
SEE918407219966 | BNA1403 | Neptune Energy Deutschland GmbH | GuD Steinitz - HKW 1 | 29410 | Salzwedel | Bobbenmärsche | 11 | Sachsen-Anhalt | 1994-07-01 | In Betrieb | Erdgas | Erdgas, Erdölgas | Erdgas | Nein | Ja | Nein | nein | 11.6 | 4.35 |  | Gasturbinen mit nachgeschalteter Dampfturbine | Teileinspeisung (einschließlich Eigenverbrauch) | Avacon Netz GmbH (SNB990362338043) | Mittelspannung
SEE970401548961 | BNA1403 | Neptune Energy Deutschland GmbH | GuD Steinitz - HKW 2 | 29410 | Salzwedel | Bobbenmärsche | 11 | Sachsen-Anhalt | 1994-07-01 | In Betrieb | Erdgas | Erdgas, Erdölgas | Erdgas | Nein | Ja | Nein | nein | 11.6 | 11.6 |  | Gasturbinen mit nachgeschalteter Dampfturbine | Teileinspeisung (einschließlich Eigenverbrauch) | Avacon Netz GmbH (SNB990362338043) | Mittelspannung
SEE930232746332 | BNA1246 | Uniper Kraftwerke GmbH | Scheuring K(Ro)1 | 86937 | Scheuring |  |  | Bayern | 1980-01-01 | In Betrieb | Wasser |  | Wasser | Nein | Nein | Ja | nein | 4.5 | 4.067 |  |  | Volleinspeisung | LEW Verteilnetz GmbH (SNB911705062982) | Hochspannung
SEE907294548426 | BNA1246 | Uniper Kraftwerke GmbH | Scheuring K(Ro)2 | 86937 | Scheuring |  |  | Bayern | 1980-01-01 | In Betrieb | Wasser |  | Wasser | Nein | Nein | Ja | nein | 4.5 | 4.067 |  |  | Volleinspeisung | LEW Verteilnetz GmbH (SNB911705062982) | Hochspannung
SEE927477486369 | BNA1246 | Uniper Kraftwerke GmbH | Scheuring K(Ro)3 | 86937 | Scheuring |  |  | Bayern | 1980-01-01 | In Betrieb | Wasser |  | Wasser | Nein | Nein | Ja | nein | 4.5 | 4.067 |  |  | Volleinspeisung | LEW Verteilnetz GmbH (SNB911705062982) | Hochspannung
SEE932109633288 | BNA1245 | Uniper Kraftwerke GmbH | Schwabstadl K(Ro)1 | 86937 | Scheuring | Zollhaus |  | Bayern | 1981-01-01 | In Betrieb | Wasser |  | Wasser | Nein | Nein | Ja | nein | 4.3 | 4 |  |  | Volleinspeisung | LEW Verteilnetz GmbH (SNB911705062982) | Hochspannung
SEE948263410344 | BNA1245 | Uniper Kraftwerke GmbH | Schwabstadl K(Ro)2 | 86937 | Scheuring | Zollhaus |  | Bayern | 1981-01-01 | In Betrieb | Wasser |  | Wasser | Nein | Nein | Ja | nein | 4.3 | 4 |  |  | Volleinspeisung | LEW Verteilnetz GmbH (SNB911705062982) | Hochspannung
SEE972467909069 | BNA1245 | Uniper Kraftwerke GmbH | Schwabstadl K(Ro)3 | 86937 | Scheuring | Zollhaus |  | Bayern | 1981-01-01 | In Betrieb | Wasser |  | Wasser | Nein | Nein | Ja | nein | 4.3 | 4 |  |  | Volleinspeisung | LEW Verteilnetz GmbH (SNB911705062982) | Hochspannung
SEE960652233358 | BNA0878 | Saale Energie GmbH | Schkopau A | 6258 | Schkopau | An der Bober | 100 | Sachsen-Anhalt | 1995-01-01 | In Betrieb | Braunkohle | Rohbraunkohlen | Braunkohle | Nein | Ja | Nein | nein | 500 | 450 |  | Kondensationsmaschine mit Entnahme | Volleinspeisung | 50Hertz Transmission GmbH (SNB982046657236) | Höchstspannung
SEE919134316447 | BNA0878 | Saale Energie GmbH | Schkopau A+B Bahngenerator | 6258 | Schkopau | An der Bober | 100 | Sachsen-Anhalt | 1996-01-01 | In Betrieb | Wärme |  | Braunkohle | Nein | Nein | Nein | nein | 112 | 110 |  | Kondensationsmaschine ohne Entnahme | Volleinspeisung | DB Energie GmbH (Bahnstromnetz 16,7 Hz) (SNB942182027607) | Hochspannung
SEE947677200282 | BNA0879 | Saale Energie GmbH | Schkopau B | 6258 | Schkopau | An der Bober | 100 | Sachsen-Anhalt | 1996-01-01 | In Betrieb | Braunkohle | Rohbraunkohlen | Braunkohle | Nein | Ja | Nein | nein | 500 | 450 |  | Kondensationsmaschine mit Entnahme | Volleinspeisung | 50Hertz Transmission GmbH (SNB982046657236) | Höchstspannung
SEE931044787582 |  | Nordzucker AG Werk Schladen | Generator 3 | 38315 | Schladen | Bahnhofstraße | 13 | Niedersachsen | 1978-09-01 | In Betrieb | Erdgas | Erdgas, Erdölgas | Erdgas | Nein | Ja | Nein | nein | 3.5 | 3 |  | Gegendruckmaschine ohne Entnahme | Teileinspeisung (einschließlich Eigenverbrauch) | LSW Netz GmbH &amp; Co. KG (SNB957862279702) | Mittelspannung
SEE980794086872 |  | Nordzucker AG Werk Schladen | Generator 4 | 38315 | Schladen | Bahnhofstraße | 13 | Niedersachsen | 1978-09-01 | In Betrieb | Erdgas | Erdgas, Erdölgas | Erdgas | Nein | Ja | Nein | nein | 9 | 8.5 |  | Gegendruckmaschine ohne Entnahme | Teileinspeisung (einschließlich Eigenverbrauch) | LSW Netz GmbH &amp; Co. KG (SNB957862279702) | Mittelspannung
SEE934263406685 |  | Vattenfall Wasserkraft GmbH | LKW Burgkhammer C | 7907 | Schleiz |  |  | Thüringen | 1932-12-18 | In Betrieb | Wasser |  | Wasser | Ja | Nein | Ja | nein | 1.24 | 1.203 |  |  | Volleinspeisung | TEN Thüringer Energienetze GmbH &amp; Co. KG (SNB970821959712) | Hochspannung
SEE945639527927 |  | Vattenfall Wasserkraft GmbH | LKW Burgkhammer D | 7907 | Schleiz |  |  | Thüringen | 1937-03-28 | In Betrieb | Wasser |  | Wasser | Ja | Nein | Ja | nein | 1.24 | 1.203 |  |  | Volleinspeisung | TEN Thüringer Energienetze GmbH &amp; Co. KG (SNB970821959712) | Hochspannung
SEE927738616955 | BNA0883 | Vattenfall Wasserkraft GmbH | PSW Bleiloch PSS A | 7907 | Schleiz | An der Sperrmauer |  | Thüringen | 1932-12-02 | In Betrieb | Pumpspeicher |  | Pumpspeicher | Nein | Nein | Nein | nein | 40 | 39.9 |  |  | Volleinspeisung | TEN Thüringer Energienetze GmbH &amp; Co. KG (SNB970821959712) | Hochspannung | 8682
SEE992590425045 | BNA0882 | Vattenfall Wasserkraft GmbH | PSW Bleiloch PSS B | 7907 | Schleiz | An der Sperrmauer |  | Thüringen | 1932-12-02 | In Betrieb | Pumpspeicher |  | Pumpspeicher | Nein | Nein | Nein | nein | 40 | 39.9 |  |  | Volleinspeisung | TEN Thüringer Energienetze GmbH &amp; Co. KG (SNB970821959712) | Hochspannung | 8682
SEE932259668697 | BNA1247 | Uniper Kraftwerke GmbH | Unterbergen K(Ro)1 | 86511 | Schmiechen | Lechfeldstraße |  | Bayern | 1983-01-01 | In Betrieb | Wasser |  | Wasser | Nein | Nein | Ja | nein | 4.7 | 4.067 |  |  | Volleinspeisung | LEW Verteilnetz GmbH (SNB911705062982) | Hochspannung
SEE934999181948 | BNA1247 | Uniper Kraftwerke GmbH | Unterbergen K(Ro)2 | 86511 | Schmiechen | Lechfeldstraße |  | Bayern | 1983-01-01 | In Betrieb | Wasser |  | Wasser | Nein | Nein | Ja | nein | 4.7 | 4.067 |  |  | Volleinspeisung | LEW Verteilnetz GmbH (SNB911705062982) | Hochspannung
SEE940552188637 | BNA1247 | Uniper Kraftwerke GmbH | Unterbergen K(Ro)3 | 86511 | Schmiechen | Lechfeldstraße |  | Bayern | 1983-01-01 | In Betrieb | Wasser |  | Wasser | Nein | Nein | Ja | nein | 4.7 | 4.067 |  |  | Volleinspeisung | LEW Verteilnetz GmbH (SNB911705062982) | Hochspannung
SEE934189010102 | BNA1250 | erdgas schwaben gmbh | WKA Schongau Generator 1 | 86956 | Schongau | Friedrich-Haindl-Straße | 10 | Bayern | 2000-11-15 | In Betrieb | Wasser |  | Wasser | Ja | Nein | Ja | nein | 1.162 | 1.162 |  |  | Teileinspeisung (einschließlich Eigenverbrauch) | LEW Verteilnetz GmbH (SNB911705062982) | Hochspannung
SEE997722783727 | BNA1251 | Uniper Kraftwerke GmbH | Dornau K1 | 86956 | Schongau | Lechuferstraße | 21 | Bayern | 1960-01-01 | In Betrieb | Wasser |  | Wasser | Nein | Nein | Ja | nein | 12 | 10.945 |  |  | Volleinspeisung | LEW Verteilnetz GmbH (SNB911705062982) | Mittelspannung
SEE938443144244 | BNA1251 | Uniper Kraftwerke GmbH | Dornau K2 | 86956 | Schongau | Lechuferstraße | 21 | Bayern | 1960-01-01 | In Betrieb | Wasser |  | Wasser | Nein | Nein | Ja | nein | 6.2 | 5.655 |  |  | Volleinspeisung | LEW Verteilnetz GmbH (SNB911705062982) | Mittelspannung
SEE917211801770 | BNA1248a | UPM GmbH | UPM Schongau DKW T4 | 86956 | Schongau | Friedrich-Haindl-Straße | 10 | Bayern | 1968-01-01 | Netzreserve aufgrund § 13b EnWG | Erdgas | Erdgas, Erdölgas | Erdgas | Nein | Nein | Nein | nein | 45 | 32 |  | Kondensationsmaschine mit Entnahme | Volleinspeisung | LEW Verteilnetz GmbH (SNB911705062982) | Hochspannung
SEE931986160672 | BNA1248a | UPM GmbH | UPM Schongau DKW T5 | 86956 | Schongau | Friedrich-Haindl-Straße | 10 | Bayern | 1971-01-01 | Netzreserve aufgrund § 13b EnWG | Erdgas | Erdgas, Erdölgas | Erdgas | Nein | Nein | Nein | nein | 45 | 32 |  | Kondensationsmaschine mit Entnahme | Volleinspeisung | LEW Verteilnetz GmbH (SNB911705062982) | Hochspannung
SEE929068766096 | BNA1249 | UPM GmbH | UPM Schongau HKW 2 T1 | 86956 | Schongau | Friedrich-Haindl-Straße | 10 | Bayern | 1979-01-01 | In Betrieb | Erdgas | Erdgas, Erdölgas | Erdgas | Nein | Ja | Nein | nein | 3.15 | 2.85 |  | Gegendruckmaschine ohne Entnahme | Teileinspeisung (einschließlich Eigenverbrauch) | LEW Verteilnetz GmbH (SNB911705062982) | Mittelspannung
SEE939218038409 | BNA1249 | UPM GmbH | UPM Schongau HKW 2 T2 | 86956 | Schongau | Friedrich-Haindl-Straße | 10 | Bayern | 1989-01-21 | In Betrieb | Erdgas | Erdgas, Erdölgas | Erdgas | Nein | Ja | Nein | nein | 8 | 6.25 |  | Gegendruckmaschine ohne Entnahme | Teileinspeisung (einschließlich Eigenverbrauch) | LEW Verteilnetz GmbH (SNB911705062982) | Mittelspannung
SEE933094075404 | BNA1248b | UPM GmbH | UPM Schongau HKW 3 DT | 86956 | Schongau | Friedrich-Haindl-Straße | 10 | Bayern | 2014-12-20 | In Betrieb | Erdgas | Erdgas, Erdölgas | Erdgas | Nein | Ja | Nein | nein | 30.17 | 29.67 |  | Sonstige | Volleinspeisung | LEW Verteilnetz GmbH (SNB911705062982) | Hochspannung
SEE912975333499 | BNA1248b | UPM GmbH | UPM Schongau HKW 3 GT | 86956 | Schongau | Friedrich-Haindl-Straße | 10 | Bayern | 2014-12-20 | In Betrieb | Erdgas | Erdgas, Erdölgas | Erdgas | Nein | Ja | Nein | nein | 47 | 44.328 |  | Gasturbinen mit Abhitzekessel | Volleinspeisung | LEW Verteilnetz GmbH (SNB911705062982) | Hochspannung
SEE900838448145 | BNA1254 | Zweckverband Müllverwertung Schwandorf | MKW SAD Turbine 3 | 92421 | Schwandorf | Alustraße | 7 | Bayern | 1982-08-31 | In Betrieb | nicht biogener Abfall | Abfall (Hausmüll, Siedl.abf.) | Abfall | Nein | Ja | Nein | nein | 10 | 10 |  | Kondensationsmaschine mit Entnahme | Volleinspeisung | Bayernwerk Netz GmbH (SNB940352624434) | Hochspannung
SEE955292024220 | BNA1254 | Zweckverband Müllverwertung Schwandorf | MKW SAD Turbine 4 | 92421 | Schwandorf | Alustraße | 7 | Bayern | 1982-09-21 | In Betrieb | nicht biogener Abfall | Abfall (Hausmüll, Siedl.abf.) | Abfall | Nein | Ja | Nein | nein | 10 | 10 |  | Kondensationsmaschine mit Entnahme | Volleinspeisung | Bayernwerk Netz GmbH (SNB940352624434) | Hochspannung
SEE907370296296 | BNA1254 | Zweckverband Müllverwertung Schwandorf | MKW SAD Turbine 5 | 92421 | Schwandorf | Alustraße | 7 | Bayern | 1992-06-04 | In Betrieb | nicht biogener Abfall | Abfall (Hausmüll, Siedl.abf.) | Abfall | Nein | Ja | Nein | nein | 30 | 30 |  | Kondensationsmaschine mit Entnahme | Teileinspeisung (einschließlich Eigenverbrauch) | Bayernwerk Netz GmbH (SNB940352624434) | Hochspannung
SEE971164680486 | BNA0893 | BASF Schwarzheide GmbH | DT1 | 1987 | Schwarzheide | Schipkauer Straße | 1 | Brandenburg | 1994-11-28 | In Betrieb | Wärme | Dampf (zum Beispiel Prozesswärme) | Erdgas | Nein | Ja | Nein | nein | 25.84 | 25.557 |  | Gegendruckmaschine mit Entnahme | Volleinspeisung | BASF Schwarzheide GmbH (SNB911159111601) | Mittelspannung
SEE961788817153 | BNA0893 | BASF Schwarzheide GmbH | DT2 | 1987 | Schwarzheide | Schipkauer Straße | 1 | Brandenburg | 1997-12-05 | In Betrieb | Wärme | Dampf (zum Beispiel Prozesswärme) | Erdgas | Nein | Nein | Nein | nein | 12.3 | 12 |  | Kondensationsmaschine ohne Entnahme | Volleinspeisung | BASF Schwarzheide GmbH (SNB911159111601) | Mittelspannung
SEE904165703137 | BNA0893 | BASF Schwarzheide GmbH | GT1 | 1987 | Schwarzheide | Schipkauer Straße | 1 | Brandenburg | 1994-11-28 | In Betrieb | Erdgas | Erdgas, Erdölgas | Erdgas | Nein | Ja | Nein | nein | 52 | 51.431 |  | Gasturbinen mit nachgeschalteter Dampfturbine | Volleinspeisung | BASF Schwarzheide GmbH (SNB911159111601) | Mittelspannung
SEE918705951896 | BNA0893 | BASF Schwarzheide GmbH | GT2 | 1987 | Schwarzheide | Schipkauer Straße | 1 | Brandenburg | 1994-11-28 | In Betrieb | Erdgas | Erdgas, Erdölgas | Erdgas | Nein | Ja | Nein | nein | 40.94 | 40.492 |  | Gasturbinen mit nachgeschalteter Dampfturbine | Volleinspeisung | BASF Schwarzheide GmbH (SNB911159111601) | Mittelspannung
SEE973464796218 | BNA1255 | LEIPA Georg Leinfelder GmbH | Dampfturbine FSK Kuhheide 32a | 16303 | Schwedt | Kuhheide | 34 | Brandenburg | 2011-04-01 | In Betrieb | nicht biogener Abfall | Abfall (Hausmüll, Siedl.abf.) | Abfall | Nein | Ja | Nein | nein | 32.4 | 28.904 |  | Kondensationsmaschine mit Entnahme | Volleinspeisung | E.DIS Netz GmbH (SNB941690671609) | Hochspannung
SEE975248607116 |  | LEIPA Georg Leinfelder GmbH | Dampfturbine GWK Kuhheide 34 | 16303 | Schwedt | Kuhheide | 34 | Brandenburg | 2005-09-01 | In Betrieb | Erdgas | Erdgas, Erdölgas | Erdgas | Nein | Nein | Nein | nein | 5 | 4.7 |  | Gegendruckmaschine ohne Entnahme | Teileinspeisung (einschließlich Eigenverbrauch) | E.DIS Netz GmbH (SNB941690671609) | Hochspannung
SEE954086855965 | BNA0894c | PCK Raffinerie GmbH | 1MKA | 16303 | Schwedt | Passower Chaussee | 111 | Brandenburg | 1998-06-04 | In Betrieb | Mineralölprodukte | Andere Mineralölprodukte | Mineralölprodukte | Nein | Nein | Nein | nein | 117 | 106 |  | Kondensationsmaschine mit Entnahme | Teileinspeisung (einschließlich Eigenverbrauch) | E.DIS Netz GmbH (SNB941690671609) | Hochspannung
SEE995943794058 | BNA0894d | PCK Raffinerie GmbH | 2MKA | 16303 | Schwedt | Passower Chaussee | 111 | Brandenburg | 1998-06-04 | In Betrieb | Mineralölprodukte | Andere Mineralölprodukte | Mineralölprodukte | Nein | Nein | Nein | nein | 117 | 106 |  | Kondensationsmaschine mit Entnahme | Teileinspeisung (einschließlich Eigenverbrauch) | E.DIS Netz GmbH (SNB941690671609) | Hochspannung
SEE943750140889 | BNA0894e | PCK Raffinerie GmbH | 4MKA | 16303 | Schwedt | Passower Chaussee | 111 | Brandenburg | 2011-09-04 | In Betrieb | Mineralölprodukte | Andere Mineralölprodukte | Mineralölprodukte | Nein | Nein | Nein | nein | 63 | 59 |  | Kondensationsmaschine ohne Entnahme | Teileinspeisung (einschließlich Eigenverbrauch) | E.DIS Netz GmbH (SNB941690671609) | Hochspannung
SEE906257837416 | BNA0894a | PCK Raffinerie GmbH | 5MKA | 16303 | Schwedt | Passower Chaussee | 111 | Brandenburg | 1972-01-27 | In Betrieb | Mineralölprodukte | Andere Mineralölprodukte | Mineralölprodukte | Nein | Nein | Nein | nein | 30 | 28 |  | Gegendruckmaschine mit Entnahme | Teileinspeisung (einschließlich Eigenverbrauch) | E.DIS Netz GmbH (SNB941690671609) | Hochspannung
SEE960529046555 | BNA0894b | PCK Raffinerie GmbH | 6MKA | 16303 | Schwedt | Passower Chaussee | 111 | Brandenburg | 1994-01-10 | In Betrieb | Mineralölprodukte | Andere Mineralölprodukte | Mineralölprodukte | Nein | Nein | Nein | nein | 36 | 34.5 |  | Kondensationsmaschine ohne Entnahme | Teileinspeisung (einschließlich Eigenverbrauch) | E.DIS Netz GmbH (SNB941690671609) | Hochspannung
SEE943766131437 | BNA0895 | GKS-Gemeinschaftskraftwerk Schweinfurt GmbH | Turbine 1 | 97424 | Schweinfurt | Hafenstraße | 30 | Bayern | 1990-06-01 | In Betrieb | Steinkohle | Steinkohlen | Steinkohle | Nein | Ja | Nein | nein | 16.8 | 14.2 |  | Kondensationsmaschine mit Entnahme | Teileinspeisung (einschließlich Eigenverbrauch) | Stadtwerke Schweinfurt GmbH (SNB922811950100) | Mittelspannung
SEE956216040883 | BNA0895 | GKS-Gemeinschaftskraftwerk Schweinfurt GmbH | Turbine 2 | 97424 | Schweinfurt | Hafenstraße | 30 | Bayern | 1990-06-01 | In Betrieb | Steinkohle | Steinkohlen | Steinkohle | Nein | Ja | Nein | nein | 11.8 | 10.2 |  | Gegendruckmaschine ohne Entnahme | Teileinspeisung (einschließlich Eigenverbrauch) | Stadtwerke Schweinfurt GmbH (SNB922811950100) | Mittelspannung
SEE970928898099 | Neu | GKS-Gemeinschaftskraftwerk Schweinfurt GmbH | VMA 1 | 97424 | Schweinfurt | Hafenstraße | 30 | Bayern | 1990-04-23 | In Betrieb | Mineralölprodukte | Heizöl, leicht | Mineralölprodukte | Nein | Nein | Nein | nein | 3.8 | 3.7 |  | Verbrennungsmotor | Teileinspeisung (einschließlich Eigenverbrauch) | Stadtwerke Schweinfurt GmbH (SNB922811950100) | Mittelspannung
SEE905714982744 | Neu | GKS-Gemeinschaftskraftwerk Schweinfurt GmbH | VMA 2 | 97424 | Schweinfurt | Hafenstraße | 30 | Bayern | 1997-07-23 | In Betrieb | Mineralölprodukte | Heizöl, leicht | Mineralölprodukte | Nein | Nein | Nein | nein | 4.2 | 4.1 |  | Verbrennungsmotor | Teileinspeisung (einschließlich Eigenverbrauch) | Stadtwerke Schweinfurt GmbH (SNB922811950100) | Mittelspannung
SEE946228045150 | BNA1827 | Batteriespeicher Schwerin GmbH & Co. KG | Groß-Batteriespeicher Schwerin-Lankow | 19057 | Schwerin | Neumühler Weg | 8 | Mecklenburg-Vorpommern | 2014-09-16 | In Betrieb | Speicher |  | Batteriespeicher | Nein | Nein | Nein | nein | 5.4 | 5 |  |  |  | WEMAG Netz GmbH (SNB928759560869) | Mittelspannung | 5.3
SEE958702894895 | BNA0897 | Energieversorgung Schwerin GmbH & Co. Erzeugung KG | SN-Lankow-GUD | 19057 | Schwerin | Grevesmühlener Str. | 28 | Mecklenburg-Vorpommern | 1994-12-01 | In Betrieb | Erdgas | Erdgas, Erdölgas | Erdgas | Nein | Ja | Nein | nein | 8.672 | 6 |  | Gegendruckmaschine mit Entnahme | Teileinspeisung (einschließlich Eigenverbrauch) | Netzgesellschaft Schwerin mbH (NGS) (SNB913130054136) | Mittelspannung
SEE998526561375 | BNA0896 | Energieversorgung Schwerin GmbH & Co. Erzeugung KG | SN-Süd-GUD | 19061 | Schwerin | Pampower Str. | 50 | Mecklenburg-Vorpommern | 1994-06-01 | In Betrieb | Erdgas | Erdgas, Erdölgas | Erdgas | Nein | Ja | Nein | nein | 53 | 44.9 |  | Gasturbinen mit nachgeschalteter Dampfturbine | Teileinspeisung (einschließlich Eigenverbrauch) | Netzgesellschaft Schwerin mbH (NGS) (SNB913130054136) | Hochspannung
SEE975539952376 | BNA0859 | Kraftwerk Ryburg-Schwörstadt AG | KW Ryburg-Schwörstadt M2 | 79739 | Schwörstadt | Kraftwerkstraße | 1 | Baden-Württemberg | 1930-12-01 | In Betrieb | Wasser |  | Wasser | Nein | Nein | Ja | ja | 28.3 | 28.15 | 28.15 |  | Teileinspeisung (einschließlich Eigenverbrauch) | ED Netze GmbH (SNB945502201350) | Hochspannung
SEE995156555835 | BNA0859 | Kraftwerk Ryburg-Schwörstadt AG | KW Ryburg-Schwörstadt M3 | 79739 | Schwörstadt | Kraftwerkstraße | 1 | Baden-Württemberg | 1931-04-01 | In Betrieb | Wasser |  | Wasser | Nein | Nein | Ja | ja | 28.3 | 28.15 | 0 |  | Teileinspeisung (einschließlich Eigenverbrauch) | ED Netze GmbH (SNB945502201350) | Hochspannung
SEE904955359575 | BNA0859 | Kraftwerk Ryburg-Schwörstadt AG | KW Ryburg-Schwörstadt M4 | 79739 | Schwörstadt | Kraftwerkstraße | 1 | Baden-Württemberg | 1931-08-23 | In Betrieb | Wasser |  | Wasser | Nein | Nein | Ja | ja | 28.3 | 28.15 | 28.15 |  | Teileinspeisung (einschließlich Eigenverbrauch) | ED Netze GmbH (SNB945502201350) | Hochspannung
SEE927630371594 | BNA1486 | ROMONTA GmbH | Grubenheizkraftwerk Amsdorf | 6317 | Seegebiet Mansfelder Land | Chausseestraße | 1 | Sachsen-Anhalt | 1960-04-01 | In Betrieb | Braunkohle | Staub- und Trockenkohle | Braunkohle | Nein | Ja | Nein | nein | 15.65 | 9.1742 |  | Gegendruckmaschine mit Entnahme | Teileinspeisung (einschließlich Eigenverbrauch) | Mitteldeutsche Netzgesellschaft Strom mbH (SNB916269213931) | Hochspannung
SEE989733403879 | BNA0906 | TIWAG-Tiroler Wasserkraft AG | KW Silz - Maschine 1 | 6424 | Silz | Dr. Meinrad Praxmarer Strasse | 1 | Österreich | 1981-04-06 | In Betrieb | Pumpspeicher |  | Pumpspeicher | Nein | Nein | Nein | nein | 250 | 250 |  |  | Volleinspeisung | TenneT TSO GmbH (SNB970033313272) | Hochspannung | 4461
SEE965029367872 | BNA0906 | TIWAG-Tiroler Wasserkraft AG | KW Silz - Maschine 2 | 6424 | Silz | Dr. Meinrad Praxmarer Strasse | 1 | Österreich | 1981-04-06 | In Betrieb | Pumpspeicher |  | Pumpspeicher | Nein | Nein | Nein | nein | 250 | 250 |  |  | Volleinspeisung | TenneT TSO GmbH (SNB970033313272) | Hochspannung | 4461
SEE924343365650 | BNA1260 | Mercedes-Benz AG | Mercedes-Benz Werk Sindelfingen HKW Gasturbine 1 | 71063 | Sindelfingen | Bela-Barenyi-Str. |  | Baden-Württemberg | 2013-11-07 | In Betrieb | Erdgas | Erdgas, Erdölgas | Erdgas | Nein | Ja | Nein | nein | 31.517 | 29.941 |  | Gasturbinen mit Abhitzekessel | Teileinspeisung (einschließlich Eigenverbrauch) | Netze BW GmbH (SNB948311994307) | Hochspannung
SEE949085992346 | BNA1260 | Mercedes-Benz AG | Mercedes-Benz Werk Sindelfingen HKW Turbine 2 | 71063 | Sindelfingen | Bela-Barenyi-Str. | 1 | Baden-Württemberg | 1963-02-13 | In Betrieb | Erdgas | Erdgas, Erdölgas | Erdgas | Nein | Ja | Nein | nein | 18.116 | 17.21 |  | Kondensationsmaschine mit Entnahme | Teileinspeisung (einschließlich Eigenverbrauch) | Netze BW GmbH (SNB948311994307) | Hochspannung
SEE994027750690 | BNA1260 | Mercedes-Benz AG | Mercedes-Benz Werk Sindelfingen HKW Turbine 3 | 71063 | Sindelfingen | Bela-Barenyi-Str. | 1 | Baden-Württemberg | 1971-06-01 | In Betrieb | Erdgas | Erdgas, Erdölgas | Erdgas | Nein | Ja | Nein | nein | 5 | 4.75 |  | Kondensationsmaschine mit Entnahme | Teileinspeisung (einschließlich Eigenverbrauch) | Netze BW GmbH (SNB948311994307) | Hochspannung
SEE986713152253 | BNA1260 | Mercedes-Benz AG | Mercedes-Benz Werk Sindelfingen HKW Turbine 4 | 71063 | Sindelfingen | Bela-Barenyi-Str. | 1 | Baden-Württemberg | 1971-11-04 | In Betrieb | Erdgas | Erdgas, Erdölgas | Erdgas | Nein | Ja | Nein | nein | 29.4 | 27.93 |  | Gegendruckmaschine mit Entnahme | Teileinspeisung (einschließlich Eigenverbrauch) | Netze BW GmbH (SNB948311994307) | Hochspannung
SEE993713255198 | BNA1260 | Mercedes-Benz AG | Mercedes-Benz Werk Sindelfingen HKW Turbine 5 | 71063 | Sindelfingen | Bela-Barenyi-Str. | 1 | Baden-Württemberg | 1981-07-23 | In Betrieb | Erdgas | Erdgas, Erdölgas | Erdgas | Nein | Ja | Nein | nein | 21.968 | 19.771 |  | Gegendruckmaschine mit Entnahme | Teileinspeisung (einschließlich Eigenverbrauch) | Netze BW GmbH (SNB948311994307) | Hochspannung
SEE989745723057 | BNA0912 | VERBUND Innkraftwerke GmbH | Kraftwerk Teufelsbruck MS1 | 83564 | Soyen | Ponschabaustraße | 25 | Bayern | 1938-01-01 | In Betrieb | Wasser |  | Wasser | Nein | Nein | Ja | nein | 5 | 5 |  |  | Volleinspeisung | Bayernwerk Netz GmbH (SNB940352624434) | Hochspannung
SEE937544161082 | BNA1510 | Hamburger Rieger GmbH GB Kraftwerk | EBS Heizkraftwerk Spremberg | 3130 | Spremberg | An der Heide | A9 | Brandenburg | 2013-08-01 | In Betrieb | nicht biogener Abfall | Industrieabfall | Abfall | Nein | Ja | Nein | nein | 22.7 | 17.5 |  | Kondensationsmaschine mit Entnahme | Teileinspeisung (einschließlich Eigenverbrauch) | Mitteldeutsche Netzgesellschaft Strom mbH (SNB916269213931) | Hochspannung; Hochspannung
SEE905930139120 | BNA1991 | Lausitz Energie Kraftwerke AG | Big Battery Lausitz | 3130 | Spremberg | An der alten Ziegelei | 1 | Brandenburg | 2020-11-19 | In Betrieb | Speicher |  | Batteriespeicher | Nein | Nein | Nein | nein | 66 | 66 |  |  | Volleinspeisung | 50Hertz Transmission GmbH (SNB982046657236) | Höchstspannung | 52.63
SEE938337436349 | BNA0914 | Lausitz Energie Kraftwerke AG | Kraftwerk Schwarze Pumpe Block A | 3130 | Spremberg | An der alten Ziegelei | 1 | Brandenburg | 1997-12-15 | In Betrieb | Braunkohle | Rohbraunkohlen | Braunkohle | Nein | Ja | Nein | nein | 803 | 755 |  | Kondensationsmaschine mit Entnahme | Teileinspeisung (einschließlich Eigenverbrauch) | 50Hertz Transmission GmbH (SNB982046657236) | Höchstspannung
SEE952672318108 | BNA0915 | Lausitz Energie Kraftwerke AG | Kraftwerk Schwarze Pumpe Block B | 3130 | Spremberg | An der alten Ziegelei | 1 | Brandenburg | 1998-05-25 | In Betrieb | Braunkohle |  | Braunkohle | Nein | Ja | Nein | nein | 803 | 755 |  | Kondensationsmaschine mit Entnahme | Teileinspeisung (einschließlich Eigenverbrauch) | 50Hertz Transmission GmbH (SNB982046657236) | Höchstspannung
SEE991036415459 | BNA1863 | Fresenius Medical Care Deutschland GmbH | Gasturbine 1 | 66606 | St. Wendel | Frankfurter Straße | 44779 | Saarland | 2014-01-24 | In Betrieb | Erdgas | Erdgas, Erdölgas | Erdgas | Nein | Ja | Nein | nein | 7.58 | 7.558 |  | Gasturbinen mit Abhitzekessel | Teileinspeisung (einschließlich Eigenverbrauch) | SSW Netz GmbH (SNB989025785690) | Umspannebene Hochspannung/Mittelspannung
SEE997248724068 | BNA1863 | Fresenius Medical Care Deutschland GmbH | Gasturbine 2 | 66606 | St. Wendel | Frankfurter Straße | 44779 | Saarland | 2014-01-24 | In Betrieb | Erdgas | Erdgas, Erdölgas | Erdgas | Nein | Ja | Nein | nein | 7.58 | 7.558 |  | Gasturbinen mit Abhitzekessel | Teileinspeisung (einschließlich Eigenverbrauch) | SSW Netz GmbH (SNB989025785690) | Umspannebene Hochspannung/Mittelspannung
SEE940081190514 | BNA1863 | Fresenius Medical Care Deutschland GmbH | Gasturbine 3 | 66606 | St. Wendel | Frankfurter Straße | 44779 | Saarland | 2017-11-28 | In Betrieb | Erdgas | Erdgas, Erdölgas | Erdgas | Nein | Ja | Nein | nein | 4.404 | 4.368 |  | Gasturbinen mit Abhitzekessel | Teileinspeisung (einschließlich Eigenverbrauch) | SSW Netz GmbH (SNB989025785690) | Umspannebene Hochspannung/Mittelspannung
SEE917497526305 | BNA1437 | Aluminium Oxid Stade GmbH | KWK GT1 | 21683 | Stade | Johann-Rathje-Köser Straße |  | Niedersachsen | 2012-05-01 | In Betrieb | Erdgas | Erdgas, Erdölgas | Erdgas | Nein | Ja | Nein | nein | 15.5515 | 15.36 |  | Gasturbinen mit Abhitzekessel | Teileinspeisung (einschließlich Eigenverbrauch) | Avacon Netz GmbH (SNB990362338043) | Hochspannung
SEE989834346082 | BNA1437 | Aluminium Oxid Stade GmbH | KWK GT2 | 21683 | Stade | Johann-Rathje-Köser Straße | - | Niedersachsen | 2012-05-01 | In Betrieb | Erdgas | Erdgas, Erdölgas | Erdgas | Nein | Ja | Nein | nein | 15.5515 | 15.36 |  | Gasturbinen mit Abhitzekessel | Teileinspeisung (einschließlich Eigenverbrauch) | Avacon Netz GmbH (SNB990362338043) | Hochspannung
SEE920864082298 | BNA0918b | Dow Deutschland Anlagengesellschaft mbH | 01 Std GT1 | 21683 | Stade | Bützflether Sand | 9 | Niedersachsen | 2014-04-16 | In Betrieb | Erdgas | Erdgas, Erdölgas | Erdgas | Nein | Ja | Nein | nein | 47.971 | 44.975 |  | Gasturbinen mit Abhitzekessel | Teileinspeisung (einschließlich Eigenverbrauch) | TenneT TSO GmbH (SNB970033313272) | Höchstspannung
SEE926897163430 | BNA0918b | Dow Deutschland Anlagengesellschaft mbH | 01 Std GT2 | 21683 | Stade | Bützflether Sand | 9 | Niedersachsen | 2014-03-07 | In Betrieb | Erdgas | Erdgas, Erdölgas | Erdgas | Nein | Ja | Nein | nein | 47.645 | 44.975 |  | Gasturbinen mit Abhitzekessel | Teileinspeisung (einschließlich Eigenverbrauch) | TenneT TSO GmbH (SNB970033313272) | Höchstspannung
SEE964077382691 | BNA0918b | Dow Deutschland Anlagengesellschaft mbH | 01 Std GT3 | 21683 | Stade | Bützflether Sand | 9 | Niedersachsen | 2014-03-25 | In Betrieb | Erdgas | Erdgas, Erdölgas | Erdgas | Nein | Ja | Nein | nein | 47.352 | 44.975 |  | Gasturbinen mit Abhitzekessel | Teileinspeisung (einschließlich Eigenverbrauch) | TenneT TSO GmbH (SNB970033313272) | Höchstspannung
SEE970688261195 | BNA0918b | Dow Deutschland Anlagengesellschaft mbH | 01 Std ST1 | 21683 | Stade | Bützflether Sand | 9 | Niedersachsen | 1975-01-01 | In Betrieb | Wärme | Dampf (zum Beispiel Prozesswärme) | Erdgas | Nein | Ja | Nein | nein | 16.9 | 14 |  | Sonstige | Teileinspeisung (einschließlich Eigenverbrauch) | TenneT TSO GmbH (SNB970033313272) | Höchstspannung
SEE954183997452 | BNA0918b | Dow Deutschland Anlagengesellschaft mbH | 01 Std ST2 | 21683 | Stade | Bützflether Sand | 9 | Niedersachsen | 2014-12-19 | In Betrieb | Wärme | Dampf (zum Beispiel Prozesswärme) | Erdgas | Nein | Ja | Nein | nein | 18.732 | 13 |  | Sonstige | Teileinspeisung (einschließlich Eigenverbrauch) | TenneT TSO GmbH (SNB970033313272) | Höchstspannung
SEE987729168146 | Neu | Ferrero OHG mbH | KWK 1 - Kesselhaus | 35260 | Stadtallendorf | Michele-Ferrero-Straße | 1 | Hessen | 2007-04-01 | In Betrieb | Erdgas | Erdgas, Erdölgas | Erdgas | Nein | Ja | Nein | nein | 5.3 | 5 |  | Gasturbinen mit Abhitzekessel | Teileinspeisung (einschließlich Eigenverbrauch) | EAM Netz GmbH (SNB971311555230) | Mittelspannung
SEE965711846036 | Neu | Ferrero OHG mbH | KWK 2 - Kesselhaus | 35260 | Stadtallendorf | Michele-Ferrero-Straße | 1 | Hessen | 2010-12-27 | In Betrieb | Erdgas | Erdgas, Erdölgas | Erdgas | Nein | Ja | Nein | nein | 7.802 | 7.5 |  | Gasturbinen mit Abhitzekessel | Teileinspeisung (einschließlich Eigenverbrauch) | EAM Netz GmbH (SNB971311555230) | Mittelspannung
SEE928246905913 | BNA0921 | VERBUND Innkraftwerke GmbH | Kraftwerk Stammham | 84533 | Stammham | Innstufenstraße | 15 | Bayern | 1955-07-01 | In Betrieb | Wasser |  | Wasser | Nein | Nein | Ja | nein | 7.733 | 7.733 |  |  | Volleinspeisung | Bayernwerk Netz GmbH (SNB940352624434) | Hochspannung
SEE918623387630 | BNA1261 | EEW Energy from Waste Stapelfeld GmbH | EEW Stapelfeld GmbH | 22145 | Stapelfeld | Ahrensburger Weg | 4 | Schleswig-Holstein | 1979-10-01 | In Betrieb | nicht biogener Abfall | Abfall (Hausmüll, Siedl.abf.) | Abfall | Nein | Ja | Nein | nein | 16.4 | 11.4 |  | Kondensationsmaschine mit Entnahme | Teileinspeisung (einschließlich Eigenverbrauch) | Schleswig-Holstein Netz AG (SNB919861978666) | Mittelspannung
SEE986097297199 | BNA0922 | CIECH Energy Deutschland | CED_GuD_Staßfurt | 39418 | Staßfurt | Athenslebener Weg (Staßfurt) | 57 | Sachsen-Anhalt | 1997-08-08 | In Betrieb | Erdgas | Erdgas, Erdölgas | Erdgas | Nein | Ja | Nein | nein | 125 | 100 |  | Gasturbinen mit Abhitzekessel | Teileinspeisung (einschließlich Eigenverbrauch) | Avacon Netz GmbH (SNB990362338043) | Hochspannung
SEE950593842498 | BNA1262 | Remondis Thermische Abfallverwertung GmbH | Remondis Thermische Abfallverwertung GmbH | 39418 | Staßfurt | Butterwecker Weg | 6 | Sachsen-Anhalt | 2007-12-06 | In Betrieb | nicht biogener Abfall | Abfall (Hausmüll, Siedl.abf.) | Abfall | Nein | Ja | Nein | nein | 27 | 24 |  | Kondensationsmaschine mit Entnahme | Volleinspeisung | Avacon Netz GmbH (SNB990362338043) | Hochspannung
SEE964073339897 | BNA1489 | Stadtwerke - Altmärkische Gas-, Wasser-und Elektrizitätswerke GmbH Stendal | Heizkraftwerk Stendal | 39576 | Stendal | Schillerstraße |  | Sachsen-Anhalt | 2018-12-18 | In Betrieb | Erdgas | Erdgas, Erdölgas | Erdgas | Nein | Ja | Nein | nein | 13.5 | 13.2 |  | Verbrennungsmotor | Volleinspeisung | Stadtwerke - Altm. Gas-, Wasseru.Elektrizitätswerke GmbH Stendal (SNB957404386462) | Mittelspannung
SEE924295510405 |  | Hamberger Flooring GmbH & Co. KG | HKW2 | 83071 | Stephanskirchen | Rohrdorfer Straße | 133 | Bayern | 2001-03-22 | In Betrieb | Biomasse | Wald-Holzhackschnitzel, Wald-Scheitholz, -Kronenholz | Biomasse | Ja | Ja | Ja | nein | 5.128 | 4.39 |  | Kondensationsmaschine mit Entnahme | Teileinspeisung (einschließlich Eigenverbrauch) | Bayernwerk Netz GmbH (SNB940352624434) | Mittelspannung
SEE931058179427 |  | Hamberger Flooring GmbH & Co. KG | HKW3 | 83071 | Stephanskirchen | Rohrdorfer Straße | 133 | Bayern | 2002-11-09 | In Betrieb | Biomasse | Wald-Holzhackschnitzel, Wald-Scheitholz, -Kronenholz | Biomasse | Ja | Ja | Ja | nein | 6.136 | 5.36 |  | Kondensationsmaschine mit Entnahme | Teileinspeisung (einschließlich Eigenverbrauch) | Bayernwerk Netz GmbH (SNB940352624434) | Mittelspannung
SEE937128904463 | BNA0926a | Sappi Stockstadt GmbH | ST_BHKW_T9 | 63811 | Stockstadt | Obernburger Straße | 44805 | Bayern | 2019-02-20 | In Betrieb | Biomasse | Brennlauge, Schwarzlauge, Sulfitablauge | Biomasse | Ja | Ja | Ja | nein | 19.47 | 17.523 |  | Gegendruckmaschine ohne Entnahme | Volleinspeisung | Westnetz GmbH (SNB921897286493) | Hochspannung
SEE985117126280 | BNA0926b | Sappi Stockstadt GmbH | ST_HKW_T4 | 63811 | Stockstadt | Obernburger Straße | 44805 | Bayern | 1962-12-01 | befristete Strommarktrückkehr | Steinkohle | Steinkohlen | Steinkohle | Nein | Ja | Nein | nein | 6.4 | 5.76 |  | Gegendruckmaschine ohne Entnahme | Teileinspeisung (einschließlich Eigenverbrauch) | Westnetz GmbH (SNB921897286493) | Hochspannung
SEE971943692655 | BNA0926b | Sappi Stockstadt GmbH | ST_HKW_T8 | 63811 | Stockstadt | Obernburger Straße | 44805 | Bayern | 1982-04-14 | befristete Strommarktrückkehr | Steinkohle | Steinkohlen | Steinkohle | Nein | Ja | Nein | nein | 24.05 | 21.645 |  | Gegendruckmaschine ohne Entnahme | Teileinspeisung (einschließlich Eigenverbrauch) | Westnetz GmbH (SNB921897286493) | Hochspannung
SEE965730885047 | BNA0982 | RWE Generation SE | Vianden M1 | 9463 | Stolzembourg | Rue de l'Energie | 2 | Luxemburg | 1962-10-10 | In Betrieb | Pumpspeicher |  | Pumpspeicher | Nein | Nein | Nein | ja | 100 | 100 | 100 |  | Teileinspeisung (einschließlich Eigenverbrauch) | Amprion GmbH (SNB976890256486) | Höchstspannung | 2209
SEE975561989005 | BNA0987 | RWE Generation SE | Vianden M10 | 9463 | Stolzembourg | Rue de l'Energie | 2 | Luxemburg | 1975-03-10 | In Betrieb | Pumpspeicher |  | Pumpspeicher | Nein | Nein | Nein | ja | 196 | 196 | 196 |  | Teileinspeisung (einschließlich Eigenverbrauch) | Amprion GmbH (SNB976890256486) | Höchstspannung | 2775
SEE932845933635 | BNA1675 | RWE Generation SE | Vianden M11 | 9463 | Stolzembourg | Rue de l'Energie | 2 | Luxemburg | 2015-07-31 | In Betrieb | Pumpspeicher |  | Pumpspeicher | Nein | Nein | Nein | ja | 198 | 198 | 198 |  | Teileinspeisung (einschließlich Eigenverbrauch) | Amprion GmbH (SNB976890256486) | Höchstspannung | 2209
SEE915170466979 | BNA0983 | RWE Generation SE | Vianden M2 | 9463 | Stolzembourg | Rue de l'Energie | 2 | Luxemburg | 1962-10-31 | In Betrieb | Pumpspeicher |  | Pumpspeicher | Nein | Nein | Nein | ja | 100 | 100 | 100 |  | Teileinspeisung (einschließlich Eigenverbrauch) | Amprion GmbH (SNB976890256486) | Höchstspannung | 2209
SEE962712912357 | BNA0984 | RWE Generation SE | Vianden M3 | 9463 | Stolzembourg | Rue de l'Energie | 2 | Luxemburg | 1963-01-29 | In Betrieb | Pumpspeicher |  | Pumpspeicher | Nein | Nein | Nein | ja | 100 | 100 | 100 |  | Teileinspeisung (einschließlich Eigenverbrauch) | Amprion GmbH (SNB976890256486) | Höchstspannung | 2209
SEE908227299279 | BNA0985 | RWE Generation SE | Vianden M4 | 9463 | Stolzembourg | Rue de l'Energie | 2 | Luxemburg | 1963-04-06 | In Betrieb | Pumpspeicher |  | Pumpspeicher | Nein | Nein | Nein | ja | 100 | 100 | 100 |  | Teileinspeisung (einschließlich Eigenverbrauch) | Amprion GmbH (SNB976890256486) | Höchstspannung | 2209
SEE903949785369 | BNA0986 | RWE Generation SE | Vianden M5 | 9463 | Stolzembourg | Rue de l'Energie | 2 | Luxemburg | 1963-11-19 | In Betrieb | Pumpspeicher |  | Pumpspeicher | Nein | Nein | Nein | ja | 100 | 100 | 100 |  | Teileinspeisung (einschließlich Eigenverbrauch) | Amprion GmbH (SNB976890256486) | Höchstspannung | 2209
SEE942100679987 | BNA0978 | RWE Generation SE | Vianden M6 | 9463 | Stolzembourg | Rue de l'Energie | 2 | Luxemburg | 1964-02-20 | In Betrieb | Pumpspeicher |  | Pumpspeicher | Nein | Nein | Nein | ja | 100 | 100 | 100 |  | Teileinspeisung (einschließlich Eigenverbrauch) | Amprion GmbH (SNB976890256486) | Höchstspannung | 2209
SEE947853008176 | BNA0979 | RWE Generation SE | Vianden M7 | 9463 | Stolzembourg | Rue de l'Energie | 2 | Luxemburg | 1964-06-17 | In Betrieb | Pumpspeicher |  | Pumpspeicher | Nein | Nein | Nein | ja | 100 | 100 | 100 |  | Teileinspeisung (einschließlich Eigenverbrauch) | Amprion GmbH (SNB976890256486) | Höchstspannung | 2209
SEE968458734758 | BNA0980 | RWE Generation SE | Vianden M8 | 9463 | Stolzembourg | Rue de l'Energie | 2 | Luxemburg | 1963-11-28 | In Betrieb | Pumpspeicher |  | Pumpspeicher | Nein | Nein | Nein | ja | 100 | 100 | 100 |  | Teileinspeisung (einschließlich Eigenverbrauch) | Amprion GmbH (SNB976890256486) | Höchstspannung | 2209
SEE929031511661 | BNA0981 | RWE Generation SE | Vianden M9 | 9463 | Stolzembourg | Rue de l'Energie | 2 | Luxemburg | 1964-03-20 | In Betrieb | Pumpspeicher |  | Pumpspeicher | Nein | Nein | Nein | ja | 100 | 100 | 100 |  | Teileinspeisung (einschließlich Eigenverbrauch) | Amprion GmbH (SNB976890256486) | Höchstspannung | 2209
SEE977277909087 | BNA1263 | Uniper Kraftwerke GmbH | Mühltal F1 | 82064 | Straßlach-Dingharting | Mühlthal | 7 | Bayern | 2011-10-01 | In Betrieb | Wasser |  | Wasser | Ja | Nein | Ja | nein | 3.74 | 3.74 |  |  | Volleinspeisung | Bayernwerk Netz GmbH (SNB940352624434) | Mittelspannung
SEE992625046054 | BNA1263 | Uniper Kraftwerke GmbH | Mühltal F2 | 82064 | Straßlach-Dingharting | Mühlthal | 7 | Bayern | 2011-10-01 | In Betrieb | Wasser |  | Wasser | Ja | Nein | Ja | nein | 3.73 | 3.73 |  |  | Volleinspeisung | Bayernwerk Netz GmbH (SNB940352624434) | Mittelspannung
SEE949500107867 | BNA1263 | Uniper Kraftwerke GmbH | Mühltal F3 | 82064 | Straßlach-Dingharting | Mühlthal | 7 | Bayern | 1924-01-01 | In Betrieb | Wasser |  | Wasser | Ja | Nein | Ja | nein | 3.73 | 3.73 |  |  | Volleinspeisung | Bayernwerk Netz GmbH (SNB940352624434) | Mittelspannung
SEE935560628848 | BNA0929 | Rhein-Main-Donau-GmbH | Straubing K1 | 94315 | Straubing | Kagerser Hauptstraße | 164 | Bayern | 1994-01-01 | In Betrieb | Wasser |  | Wasser | Ja | Nein | Ja | nein | 7.1667 | 7.1667 |  |  | Volleinspeisung | Bayernwerk Netz GmbH (SNB940352624434) | Mittelspannung
SEE967078876749 | BNA0929 | Rhein-Main-Donau-GmbH | Straubing K2 | 94315 | Straubing | Kagerser Hauptstraße | 164 | Bayern | 1994-01-01 | In Betrieb | Wasser |  | Wasser | Ja | Nein | Ja | nein | 7.1667 | 7.1667 |  |  | Volleinspeisung | Bayernwerk Netz GmbH (SNB940352624434) | Mittelspannung
SEE954281393200 | BNA0929 | Rhein-Main-Donau-GmbH | Straubing K3 | 94315 | Straubing | Kagerser Hauptstraße | 164 | Bayern | 1994-01-01 | In Betrieb | Wasser |  | Wasser | Ja | Nein | Ja | nein | 7.1667 | 7.1667 |  |  | Volleinspeisung | Bayernwerk Netz GmbH (SNB940352624434) | Mittelspannung
SEE953235539855 | BNA1909 | EnBW Energie Baden-Württemberg AG T-BMBV | Heizkraftwerk Stuttgart-Gaisburg HKW 3 Motor 1 | 70327 | Stuttgart | Langwiesenweg | 23 | Baden-Württemberg | 2018-08-29 | In Betrieb | Erdgas | Erdgas, Erdölgas | Erdgas | Nein | Ja | Nein | nein | 10.295 | 9.717 |  | Verbrennungsmotor | Teileinspeisung (einschließlich Eigenverbrauch) | Stuttgart Netze GmbH (SNB947592865054) | Hochspannung; Hochspannung
SEE974615285285 |  | EnBW Energie Baden-Württemberg AG T-BMBV | Heizkraftwerk Stuttgart-Gaisburg HKW 3 Motor 2 | 70327 | Stuttgart | Langwiesenweg | 23 | Baden-Württemberg | 2018-08-29 | In Betrieb | Erdgas | Erdgas, Erdölgas | Erdgas | Nein | Ja | Nein | nein | 10.295 | 9.717 |  | Verbrennungsmotor | Teileinspeisung (einschließlich Eigenverbrauch) | Stuttgart Netze GmbH (SNB947592865054) | Hochspannung; Hochspannung
SEE972346658903 |  | EnBW Energie Baden-Württemberg AG T-BMBV | Heizkraftwerk Stuttgart-Gaisburg HKW 3 Motor 3 | 70327 | Stuttgart | Langwiesenweg | 23 | Baden-Württemberg | 2018-08-29 | In Betrieb | Erdgas | Erdgas, Erdölgas | Erdgas | Nein | Ja | Nein | nein | 10.295 | 9.717 |  | Verbrennungsmotor | Teileinspeisung (einschließlich Eigenverbrauch) | Stuttgart Netze GmbH (SNB947592865054) | Hochspannung; Hochspannung
SEE998383491525 | BNA0935 | EnBW Energie Baden-Württemberg AG T-BMBV | Heizkraftwerk Stuttgart-Münster DT 12 | 70376 | Stuttgart | Voltastraße | 45 | Baden-Württemberg | 1982-01-01 | In Betrieb | Steinkohle | Steinkohlen | Steinkohle | Nein | Ja | Nein | nein | 47.2 | 45 |  | Gegendruckmaschine mit Entnahme | Teileinspeisung (einschließlich Eigenverbrauch) | Stuttgart Netze GmbH (SNB947592865054) | Hochspannung
SEE905714722562 | BNA0936 | EnBW Energie Baden-Württemberg AG T-BMBV | Heizkraftwerk Stuttgart-Münster DT 15 | 70376 | Stuttgart | Voltastraße | 45 | Baden-Württemberg | 1984-01-01 | In Betrieb | Steinkohle | Steinkohlen | Steinkohle | Nein | Ja | Nein | nein | 47.2 | 45 |  | Gegendruckmaschine mit Entnahme | Teileinspeisung (einschließlich Eigenverbrauch) | Stuttgart Netze GmbH (SNB947592865054) | Hochspannung
SEE962877818310 | BNA0939a | EnBW Energie Baden-Württemberg AG T-BMBV | Heizkraftwerk Stuttgart-Münster DT 19 | 70376 | Stuttgart | Voltastraße | 45 | Baden-Württemberg | 2009-01-01 | In Betrieb | Steinkohle | Steinkohlen | Steinkohle | Nein | Ja | Nein | nein | 19.6 | 19.5 |  | Kondensationsmaschine mit Entnahme | Teileinspeisung (einschließlich Eigenverbrauch) | Stuttgart Netze GmbH (SNB947592865054) | Hochspannung
SEE992973663477 | BNA0937 | EnBW Energie Baden-Württemberg AG T-BMBV | Heizkraftwerk Stuttgart-Münster GT 16 | 70376 | Stuttgart | Voltastraße | 45 | Baden-Württemberg | 1974-01-01 | In Betrieb | Mineralölprodukte | Heizöl, leicht | Mineralölprodukte | Nein | Nein | Nein | nein | 23.3 | 23.3 |  | Gasturbinen ohne Abhitzekessel | Teileinspeisung (einschließlich Eigenverbrauch) | Stuttgart Netze GmbH (SNB947592865054) | Hochspannung
SEE951401550147 | BNA0938 | EnBW Energie Baden-Württemberg AG T-BMBV | Heizkraftwerk Stuttgart-Münster GT 17 | 70376 | Stuttgart | Voltastraße | 45 | Baden-Württemberg | 1974-01-01 | In Betrieb | Mineralölprodukte | Heizöl, leicht | Mineralölprodukte | Nein | Nein | Nein | nein | 23.3 | 23.3 |  | Gasturbinen ohne Abhitzekessel | Teileinspeisung (einschließlich Eigenverbrauch) | Stuttgart Netze GmbH (SNB947592865054) | Hochspannung
SEE985887784048 | BNA0939b | EnBW Energie Baden-Württemberg AG T-BMBV | Heizkraftwerk Stuttgart-Münster GT 18 | 70376 | Stuttgart | Voltastraße | 45 | Baden-Württemberg | 1974-01-01 | In Betrieb | Mineralölprodukte | Heizöl, leicht | Mineralölprodukte | Nein | Nein | Nein | nein | 23.4 | 23.4 |  | Gasturbinen ohne Abhitzekessel | Teileinspeisung (einschließlich Eigenverbrauch) | Stuttgart Netze GmbH (SNB947592865054) | Hochspannung
SEE961687984079 | BNA1333a | Universität Stuttgart | HKW Pfaffenwald, Generator 41 | 70569 | Stuttgart | Pfaffenwaldring | 8 | Baden-Württemberg | 1988-01-01 | In Betrieb | Erdgas | Erdgas, Erdölgas | Erdgas | Nein | Ja | Nein | nein | 5.2 | 4.9 |  | Gasturbinen mit nachgeschalteter Dampfturbine | Teileinspeisung (einschließlich Eigenverbrauch) | Stuttgart Netze GmbH (SNB947592865054) | Umspannebene Hochspannung/Mittelspannung; Umspannebene Hochspannung/Mittelspannung
SEE906061539261 | BNA1333a | Universität Stuttgart | HKW Pfaffenwald, Generator 42 | 70569 | Stuttgart | Pfaffenwaldring | 8 | Baden-Württemberg | 1988-01-01 | In Betrieb | Erdgas | Erdgas, Erdölgas | Erdgas | Nein | Ja | Nein | nein | 5.2 | 4.9 |  | Gasturbinen mit nachgeschalteter Dampfturbine | Teileinspeisung (einschließlich Eigenverbrauch) | Stuttgart Netze GmbH (SNB947592865054) | Umspannebene Hochspannung/Mittelspannung; Umspannebene Hochspannung/Mittelspannung
SEE963192915654 | BNA1333a | Universität Stuttgart | HKW Pfaffenwald, Generator 43 | 70569 | Stuttgart | Pfaffenwaldring | 8 | Baden-Württemberg | 1963-01-01 | In Betrieb | Wärme | Dampf (zum Beispiel Prozesswärme) | Erdgas | Nein | Ja | Nein | nein | 2.6 | 2.4 |  | Gegendruckmaschine mit Entnahme | Teileinspeisung (einschließlich Eigenverbrauch) | Stuttgart Netze GmbH (SNB947592865054) | Umspannebene Hochspannung/Mittelspannung; Umspannebene Hochspannung/Mittelspannung
SEE960507530304 | BNA1333b | Universität Stuttgart | HKW Pfaffenwald, Generator 50 | 70569 | Stuttgart | Pfaffenwaldring | 8 | Baden-Württemberg | 1969-01-01 | In Betrieb | Erdgas | Erdgas, Erdölgas | Erdgas | Nein | Ja | Nein | nein | 12.1 | 11.3 |  | Gegendruckmaschine mit Entnahme | Teileinspeisung (einschließlich Eigenverbrauch) | Stuttgart Netze GmbH (SNB947592865054) | Umspannebene Hochspannung/Mittelspannung; Umspannebene Hochspannung/Mittelspannung
SEE994422897143 | BNA1333c | Universität Stuttgart | HKW Pfaffenwald, Generator 60 | 70569 | Stuttgart | Pfaffenwaldring | 8 | Baden-Württemberg | 1968-01-01 | In Betrieb | Erdgas | Erdgas, Erdölgas | Erdgas | Nein | Ja | Nein | nein | 12.4 | 11.6 |  | Gegendruckmaschine mit Entnahme | Teileinspeisung (einschließlich Eigenverbrauch) | Stuttgart Netze GmbH (SNB947592865054) | Umspannebene Hochspannung/Mittelspannung; Umspannebene Hochspannung/Mittelspannung
SEE900291433160 | BNA1939 | Allgäuer Überlandwerk GmbH | Hybridspeicher AU | 87477 | Sulzberg | Au | 7 | Bayern | 2018-07-31 | In Betrieb | Speicher |  | Batteriespeicher | Nein | Nein | Nein | nein | 16 | 16 |  |  | Volleinspeisung | AllgäuNetz GmbH &amp; Co. KG (SNB926394308747) | Mittelspannung | 8.536
SEE911476679648 | BNA1143 | RWE Generation Hydro GmbH | Serrig Maschine 1 | 54441 | Taben-Rodt | An der Staustufe | 44 | Rheinland-Pfalz | 1985-01-01 | In Betrieb | Wasser |  | Wasser | Nein | Nein | Ja | nein | 6.05 | 6.05 |  |  | Volleinspeisung | Westnetz GmbH (SNB921897286493) | Mittelspannung
SEE918573116014 | BNA1143 | RWE Generation Hydro GmbH | Serrig Maschine 2 | 54441 | Taben-Rodt | An der Staustufe | 44 | Rheinland-Pfalz | 1985-01-01 | In Betrieb | Wasser |  | Wasser | Nein | Nein | Ja | nein | 6.05 | 6.05 |  |  | Volleinspeisung | Westnetz GmbH (SNB921897286493) | Mittelspannung
SEE935182416977 | BNA0946a, BNA0945b | ENGIE Deutschland AG | Pfreimd T1 | 92723 | Tännesberg | Tanzmühle | 4 | Bayern | 1959-01-01 | In Betrieb | Wasser |  | Wasser | Nein | Nein | Ja | nein | 28 | 28 |  |  | Volleinspeisung | Bayernwerk Netz GmbH (SNB940352624434) | Umspannebene Hochspannung/Mittelspannung
SEE945779125267 |  | ENGIE Deutschland AG | Pfreimd T2 | 92723 | Tännesberg | Tanzmühle | 4 | Bayern | 2000-01-01 | In Betrieb | Wasser |  | Wasser | Ja | Nein | Ja | nein | 3.3 | 3.3 |  |  | Volleinspeisung | Bayernwerk Netz GmbH (SNB940352624434) | Umspannebene Hochspannung/Mittelspannung
SEE940316838242 | Neu | ENGIE Deutschland GmbH | 70000000.00 | 92723 | Tännesberg | Tanzmühle | 4 | Bayern | 2019-03-20 | In Betrieb | Speicher |  | Batteriespeicher | Nein | Nein | Nein | nein | 12.5 | 12.5 |  |  | Volleinspeisung | Bayernwerk Netz GmbH (SNB940352624434) | Umspannebene Hochspannung/Mittelspannung | 10.69
SEE952563244745 | BNA1265 | EnBW Energie Baden-Württemberg AG T-BMBV | WKW Tannheim M1 | 88459 | Tannheim | Illerkraftwerk Zwei |  | Baden-Württemberg | 1923-01-01 | In Betrieb | Wasser |  | Wasser | Ja | Nein | Ja | nein | 3 | 3 |  |  | Teileinspeisung (einschließlich Eigenverbrauch) | Netze BW GmbH (SNB948311994307) | Mittelspannung; Mittelspannung; Mittelspannung; Mittelspannung; Mittelspannung; Mittelspannung
SEE915930430462 | BNA1265 | EnBW Energie Baden-Württemberg AG T-BMBV | WKW Tannheim M2 | 88459 | Tannheim | Am Illerkraftwerk | 2 | Baden-Württemberg | 1923-01-01 | In Betrieb | Wasser |  | Wasser | Ja | Nein | Ja | nein | 3 | 3 |  |  | Teileinspeisung (einschließlich Eigenverbrauch) | Netze BW GmbH (SNB948311994307) | Mittelspannung
SEE916589914358 | BNA1265 | EnBW Energie Baden-Württemberg AG T-BMBV | WKW Tannheim M3 | 88459 | Tannheim | Am Illerkraftwerk | 2 | Baden-Württemberg | 1923-01-01 | In Betrieb | Wasser |  | Wasser | Ja | Nein | Ja | nein | 3 | 3 |  |  | Teileinspeisung (einschließlich Eigenverbrauch) | Netze BW GmbH (SNB948311994307) | Mittelspannung
SEE955790928549 | BNA1265 | EnBW Energie Baden-Württemberg AG T-BMBV | WKW Tannheim M4 | 88459 | Tannheim | Illerkraftwerk Zwei |  | Baden-Württemberg | 1930-01-01 | In Betrieb | Wasser |  | Wasser | Ja | Nein | Ja | nein | 4.5 | 4.5 |  |  | Teileinspeisung (einschließlich Eigenverbrauch) | Netze BW GmbH (SNB948311994307) | Mittelspannung
SEE991817093418 | BNA0785 | Lausitz Energie Kraftwerke AG | Kraftwerk Jänschwalde Block A | 3185 | Teichland | Am Kraftwerk |  | Brandenburg | 1981-10-01 | In Betrieb | Braunkohle | Rohbraunkohlen | Braunkohle | Nein | Ja | Nein | nein | 535 | 500 |  | Kondensationsmaschine mit Entnahme | Teileinspeisung (einschließlich Eigenverbrauch) | 50Hertz Transmission GmbH (SNB982046657236) | Höchstspannung
SEE938669585906 | BNA0786 | Lausitz Energie Kraftwerke AG | Kraftwerk Jänschwalde Block B | 3185 | Teichland | Am Kraftwerk |  | Brandenburg | 1982-11-29 | In Betrieb | Braunkohle | Rohbraunkohlen | Braunkohle | Nein | Ja | Nein | nein | 535 | 500 |  | Kondensationsmaschine mit Entnahme | Teileinspeisung (einschließlich Eigenverbrauch) | 50Hertz Transmission GmbH (SNB982046657236) | Höchstspannung
SEE989591633753 | BNA0787 | Lausitz Energie Kraftwerke AG | Kraftwerk Jänschwalde Block C | 3185 | Teichland | Am Kraftwerk |  | Brandenburg | 1984-02-01 | In Betrieb | Braunkohle | Rohbraunkohlen | Braunkohle | Nein | Ja | Nein | nein | 535 | 500 |  | Kondensationsmaschine mit Entnahme | Teileinspeisung (einschließlich Eigenverbrauch) | 50Hertz Transmission GmbH (SNB982046657236) | Höchstspannung
SEE923943268279 | BNA0788 | Lausitz Energie Kraftwerke AG | Kraftwerk Jänschwalde Block D | 3185 | Teichland | Am Kraftwerk |  | Brandenburg | 1985-10-06 | In Betrieb | Braunkohle | Rohbraunkohlen | Braunkohle | Nein | Ja | Nein | nein | 535 | 500 |  | Kondensationsmaschine mit Entnahme | Teileinspeisung (einschließlich Eigenverbrauch) | 50Hertz Transmission GmbH (SNB982046657236) | Höchstspannung
SEE985047526785 | BNA0789 | Lausitz Energie Kraftwerke AG | Kraftwerk Jänschwalde Block E | 3185 | Teichland | Am Kraftwerk |  | Brandenburg | 1987-10-06 | befristete Strommarktrückkehr | Braunkohle | Rohbraunkohlen | Braunkohle | Nein | Ja | Nein | nein | 535 | 500 |  | Kondensationsmaschine mit Entnahme | Teileinspeisung (einschließlich Eigenverbrauch) | 50Hertz Transmission GmbH (SNB982046657236) | Höchstspannung
SEE964729462818 | BNA0790 | Lausitz Energie Kraftwerke AG | Kraftwerk Jänschwalde Block F | 3185 | Teichland | Am Kraftwerk |  | Brandenburg | 1989-03-09 | befristete Strommarktrückkehr | Braunkohle | Rohbraunkohlen | Braunkohle | Nein | Ja | Nein | nein | 535 | 500 |  | Kondensationsmaschine mit Entnahme | Teileinspeisung (einschließlich Eigenverbrauch) | 50Hertz Transmission GmbH (SNB982046657236) | Höchstspannung
SEE933303289677 | BNA1031 | Vattenfall Wasserkraft GmbH | PSW Wendefurth PSS A | 6502 | Thale | Hangstraße | 2 | Sachsen-Anhalt | 1967-11-19 | In Betrieb | Pumpspeicher |  | Pumpspeicher | Nein | Nein | Nein | nein | 40 | 39.9 |  |  | Volleinspeisung | Avacon Netz GmbH (SNB990362338043) | Hochspannung | 531
SEE970535357835 | BNA1032 | Vattenfall Wasserkraft GmbH | PSW Wendefurth PSS B | 6502 | Thale | Hangstraße | 2 | Sachsen-Anhalt | 1968-03-30 | In Betrieb | Pumpspeicher |  | Pumpspeicher | Nein | Nein | Nein | nein | 40 | 39.9 |  |  | Volleinspeisung | Avacon Netz GmbH (SNB990362338043) | Hochspannung | 531
SEE907834312319 | BNA1267 | Stadtwerke München GmbH | SWM Uppenborn 2 Gen1 | 84184 | Tiefenbach | Schloßberg | 1 | Bayern | 1951-08-02 | In Betrieb | Wasser |  | Wasser | Nein | Nein | Ja | nein | 6 | 6 |  |  | Teileinspeisung (einschließlich Eigenverbrauch) | SWM Infrastruktur GmbH &amp; Co. KG (SNB969473762610) | Hochspannung; Hochspannung
SEE931485815622 | BNA1267 | Stadtwerke München GmbH | SWM Uppenborn 2 Gen2 | 84184 | Tiefenbach | Schloßberg | 1 | Bayern | 1951-08-02 | In Betrieb | Wasser |  | Wasser | Nein | Nein | Ja | nein | 6 | 6 |  |  | Teileinspeisung (einschließlich Eigenverbrauch) | SWM Infrastruktur GmbH &amp; Co. KG (SNB969473762610) | Hochspannung; Hochspannung
SEE980479559837 | BNA1267 | Stadtwerke München GmbH | SWM Uppenborn 2 Gen3 | 84184 | Tiefenbach | Schloßberg | 1 | Bayern | 1951-08-02 | In Betrieb | Wasser |  | Wasser | Nein | Nein | Ja | nein | 6 | 6 |  |  | Teileinspeisung (einschließlich Eigenverbrauch) | SWM Infrastruktur GmbH &amp; Co. KG (SNB969473762610) | Hochspannung; Hochspannung
SEE974080003018 |  | VERBUND Innkraftwerke GmbH | TögingNeu MS1 | 84513 | Töging | Auenstraße | 1 | Bayern | 2022-02-22 | In Betrieb | Wasser |  | Wasser | Ja | Nein | Ja | nein | 40 | 39.2 |  |  | Volleinspeisung | Bayernwerk Netz GmbH (SNB940352624434) | Hochspannung
SEE946142465416 |  | VERBUND Innkraftwerke GmbH | TögingNeu MS2 | 84513 | Töging | Auenstraße | 1 | Bayern | 2022-02-23 | In Betrieb | Wasser |  | Wasser | Ja | Nein | Ja | nein | 40 | 39.2 |  |  | Volleinspeisung | Bayernwerk Netz GmbH (SNB940352624434) | Hochspannung
SEE975444777408 |  | VERBUND Innkraftwerke GmbH | TögingNeu MS3 | 84513 | Töging | Auenstraße | 1 | Bayern | 2022-04-28 | In Betrieb | Wasser |  | Wasser | Ja | Nein | Ja | nein | 40 | 39.2 |  |  | Volleinspeisung | Bayernwerk Netz GmbH (SNB940352624434) | Hochspannung
SEE912681231416 |  | HIT Holzindustrie Torgau GmbH & Co. KG | Anlage 2009 | 4860 | Torgau | Forstweg | 1 | Sachsen | 2009-02-07 | In Betrieb | Biomasse | Rinde und Landschaftspflegeholz | Biomasse | Ja | Ja | Ja | nein | 2.59 | 2.578 |  | Sonstige | Volleinspeisung | Stadtwerke Torgau GmbH (SNB933235634552) | Mittelspannung
SEE921495755070 |  | HIT Holzindustrie Torgau GmbH & Co. KG | Anlage 2009 ehem. EPC Generator 1 | 4860 | Torgau | Forstweg | 3 | Sachsen | 2009-01-25 | In Betrieb | Biomasse | Rinde und Landschaftspflegeholz | Biomasse | Ja | Ja | Ja | nein | 1.55 | 1.452 |  | ORC (Organic Rankine Cycle)-Anlage | Volleinspeisung | Stadtwerke Torgau GmbH (SNB933235634552) | Mittelspannung
SEE967940456772 |  | HIT Holzindustrie Torgau GmbH & Co. KG | Anlage 2009 ehem. EPV Generator 2 | 4860 | Torgau | Forstweg | 3 | Sachsen | 2009-01-25 | In Betrieb | Biomasse | Rinde und Landschaftspflegeholz | Biomasse | Ja | Ja | Ja | nein | 1.55 | 1.452 |  | ORC (Organic Rankine Cycle)-Anlage | Volleinspeisung | Stadtwerke Torgau GmbH (SNB933235634552) | Mittelspannung
SEE985107237163 |  | HIT Holzindustrie Torgau GmbH & Co. KG | Anlage 2013 | 4860 | Torgau | Forstweg | 1 | Sachsen | 2013-08-21 | In Betrieb | Biomasse | Rinde und Landschaftspflegeholz | Biomasse | Ja | Ja | Ja | nein | 5.3 | 4.95 |  | Sonstige | Volleinspeisung | Stadtwerke Torgau GmbH (SNB933235634552) | Mittelspannung
SEE957262802302 |  | HIT Holzindustrie Torgau GmbH & Co. KG | Anlage 2014 | 4860 | Torgau | Forstweg | 1 | Sachsen | 2014-09-09 | In Betrieb | Biomasse | Rinde und Landschaftspflegeholz | Biomasse | Ja | Ja | Ja | nein | 5.3 | 4.95 |  | Sonstige | Volleinspeisung | Stadtwerke Torgau GmbH (SNB933235634552) | Mittelspannung
SEE941870180563 | BNA0946c | ENGIE Deutschland AG | Pfreimd A1 | 92555 | Trausnitz | Seestraße | 5 | Bayern | 1952-01-01 | In Betrieb | Wasser |  | Wasser | Ja | Nein | Ja | nein | 1.8 | 1.8 |  |  | Volleinspeisung | Bayernwerk Netz GmbH (SNB940352624434) | Mittelspannung
SEE968359064886 | BNA0953 | ENGIE Deutschland AG | Pfreimd R1 | 92555 | Trausnitz | Seestraße | 6 | Bayern | 1955-01-01 | In Betrieb | Wasser |  | Wasser | Nein | Nein | Ja | nein | 28 | 28 |  |  | Volleinspeisung | Bayernwerk Netz GmbH (SNB940352624434) | Hochspannung
SEE930411510563 | BNA0953 | ENGIE Deutschland AG | Pfreimd R2 | 92555 | Trausnitz | Seestraße | 6 | Bayern | 1955-01-01 | In Betrieb | Wasser |  | Wasser | Nein | Nein | Ja | nein | 28 | 28 |  |  | Volleinspeisung | Bayernwerk Netz GmbH (SNB940352624434) | Hochspannung
SEE942667598431 | BNA0953 | ENGIE Deutschland AG | Pfreimd R3 | 92555 | Trausnitz | Seestraße | 6 | Bayern | 1961-01-01 | In Betrieb | Wasser |  | Wasser | Nein | Nein | Ja | nein | 28 | 28 |  |  | Volleinspeisung | Bayernwerk Netz GmbH (SNB940352624434) | Hochspannung
SEE956061511231 |  | Julius Schulte Trebsen GmbH & Co. KG | GuD Anlage DT | 4687 | Trebsen | Pauschwitzer Straße | 45 | Sachsen | 2013-09-18 | In Betrieb | Erdgas | Erdgas, Erdölgas | Erdgas | Nein | Ja | Nein | nein | 1.434 | 1.434 |  | Gasturbinen mit nachgeschalteter Dampfturbine | Teileinspeisung (einschließlich Eigenverbrauch) | Mitteldeutsche Netzgesellschaft Strom mbH (SNB916269213931) | Mittelspannung
SEE922877375398 |  | Julius Schulte Trebsen GmbH & Co. KG | GuD Anlage GT | 4687 | Trebsen | Pauschwitzer Straße | 45 | Sachsen | 2013-09-18 | In Betrieb | Erdgas | Erdgas, Erdölgas | Erdgas | Nein | Ja | Nein | nein | 9.023 | 9.023 |  | Gasturbinen mit nachgeschalteter Dampfturbine | Teileinspeisung (einschließlich Eigenverbrauch) | Mitteldeutsche Netzgesellschaft Strom mbH (SNB916269213931) | Mittelspannung
SEE976927444749 |  | RRKW Feldheim GmbH & Co. KG | RRKW Feldheim | 14929 | Treuenbrietzen | Hinter den Gärten | 15 b | Brandenburg | 2016-07-26 | In Betrieb | Speicher |  | Batteriespeicher | Nein | Nein | Nein | nein | 10 | 10 |  |  | Volleinspeisung | 50Hertz Transmission GmbH (SNB982046657236) | Höchstspannung | 10.787
SEE977519384276 | BNA1269 | RWE Generation Hydro GmbH | Trier Maschiene 3 | 54294 | Trier | An der B51 |  | Rheinland-Pfalz | 1962-01-11 | In Betrieb | Wasser |  | Wasser | Nein | Nein | Ja | nein | 4.7 | 4.7 |  |  | Volleinspeisung | Westnetz GmbH (SNB921897286493) | Umspannebene Hochspannung/Mittelspannung
SEE965922127559 | BNA1269 | RWE Generation Hydro GmbH | Trier Maschine 1 | 54294 | Trier | An der B51 |  | Rheinland-Pfalz | 1962-01-11 | In Betrieb | Wasser |  | Wasser | Nein | Nein | Ja | nein | 4.7 | 4.7 |  |  | Volleinspeisung | Westnetz GmbH (SNB921897286493) | Umspannebene Hochspannung/Mittelspannung
SEE941619779157 | BNA1269 | RWE Generation Hydro GmbH | Trier Maschine 2 | 54294 | Trier | An der B51 |  | Rheinland-Pfalz | 1962-01-11 | In Betrieb | Wasser |  | Wasser | Nein | Nein | Ja | nein | 4.7 | 4.7 |  |  | Volleinspeisung | Westnetz GmbH (SNB921897286493) | Umspannebene Hochspannung/Mittelspannung
SEE909057995010 | BNA1269 | RWE Generation Hydro GmbH | Trier Maschine 4 | 54294 | Trier | An der B51 |  | Rheinland-Pfalz | 1962-01-11 | In Betrieb | Wasser |  | Wasser | Nein | Nein | Ja | nein | 4.7 | 4.7 |  |  | Volleinspeisung | Westnetz GmbH (SNB921897286493) | Umspannebene Hochspannung/Mittelspannung
SEE984246933080 | BNA0954 | EnBW Energie Baden-Württemberg AG T-BMBV | illwerke vkw Lünerseewerk M1 | A-6774 | Tschagguns | Latschaustrasse |  | Österreich | 1957-11-01 | In Betrieb | Pumpspeicher |  | Pumpspeicher | Nein | Nein | Nein | nein | 56 | 56 |  |  | Teileinspeisung (einschließlich Eigenverbrauch) | TransnetBW GmbH (SNB984944755380) | Höchstspannung | 0.001
SEE917379392493 | BNA0954 | EnBW Energie Baden-Württemberg AG T-BMBV | illwerke vkw Lünerseewerk M2 | A-6774 | Tschagguns | Latschaustrasse |  | Österreich | 1957-11-01 | In Betrieb | Pumpspeicher |  | Pumpspeicher | Nein | Nein | Nein | nein | 56 | 56 |  |  | Teileinspeisung (einschließlich Eigenverbrauch) | TransnetBW GmbH (SNB984944755380) | Höchstspannung | 0.001
SEE918046145015 | BNA0954 | EnBW Energie Baden-Württemberg AG T-BMBV | illwerke vkw Lünerseewerk M3 | A-6774 | Tschagguns | Latschaustrasse |  | Österreich | 1957-11-01 | In Betrieb | Pumpspeicher |  | Pumpspeicher | Nein | Nein | Nein | nein | 56 | 56 |  |  | Teileinspeisung (einschließlich Eigenverbrauch) | TransnetBW GmbH (SNB984944755380) | Höchstspannung | 0.001
SEE901022774309 | BNA0954 | EnBW Energie Baden-Württemberg AG T-BMBV | illwerke vkw Lünerseewerk M4 | A-6774 | Tschagguns | Latschaustrasse |  | Österreich | 1957-11-01 | In Betrieb | Pumpspeicher |  | Pumpspeicher | Nein | Nein | Nein | nein | 56 | 56 |  |  | Teileinspeisung (einschließlich Eigenverbrauch) | TransnetBW GmbH (SNB984944755380) | Höchstspannung | 0.001
SEE974634012046 | BNA0954 | EnBW Energie Baden-Württemberg AG T-BMBV | illwerke vkw Lünerseewerk M5 | A-6774 | Tschagguns | Latschaustrasse |  | Österreich | 1957-11-01 | In Betrieb | Pumpspeicher |  | Pumpspeicher | Nein | Nein | Nein | nein | 56 | 56 |  |  | Teileinspeisung (einschließlich Eigenverbrauch) | TransnetBW GmbH (SNB984944755380) | Höchstspannung | 0.001
SEE997562455938 | BNA0957 | Stadtwerke Tübingen GmbH | BHKW Obere Viehweide M1 (Waldhäuser Str 100) | 72076 | Tübingen | Waldhäuser Straße | 100 | Baden-Württemberg | 2013-08-16 | In Betrieb | Erdgas | Erdgas, Erdölgas | Erdgas | Nein | Ja | Nein | nein | 3.352 | 3.293 |  | Verbrennungsmotor | Teileinspeisung (einschließlich Eigenverbrauch) | Stadtwerke Tübingen GmbH (SNB921695080347) | Mittelspannung
SEE961328936443 | BNA0957 | Stadtwerke Tübingen GmbH | BHKW Obere Viehweide M2 (Waldhäuser Str 100) | 72076 | Tübingen | Waldhäuser Straße | 100 | Baden-Württemberg | 2013-08-16 | In Betrieb | Erdgas | Erdgas, Erdölgas | Erdgas | Nein | Ja | Nein | nein | 3.352 | 3.286 |  | Verbrennungsmotor | Teileinspeisung (einschließlich Eigenverbrauch) | Stadtwerke Tübingen GmbH (SNB921695080347) | Mittelspannung
SEE921316314745 | BNA0957 | Stadtwerke Tübingen GmbH | BHKW Obere Viehweide M3 (Waldhäuser Str 100) | 72076 | Tübingen | Waldhäuser Straße | 100 | Baden-Württemberg | 2013-11-07 | In Betrieb | Erdgas | Erdgas, Erdölgas | Erdgas | Nein | Ja | Nein | nein | 3.352 | 3.288 |  | Verbrennungsmotor | Teileinspeisung (einschließlich Eigenverbrauch) | Stadtwerke Tübingen GmbH (SNB921695080347) | Mittelspannung
SEE900295294101 | BNA0957 | Stadtwerke Tübingen GmbH | BHKW Obere Viehweide M4 (Waldhäuser Str 100) | 72076 | Tübingen | Waldhäuser Straße | 100 | Baden-Württemberg | 2013-11-07 | In Betrieb | Erdgas | Erdgas, Erdölgas | Erdgas | Nein | Ja | Nein | nein | 3.352 | 3.233 |  | Verbrennungsmotor | Teileinspeisung (einschließlich Eigenverbrauch) | Stadtwerke Tübingen GmbH (SNB921695080347) | Mittelspannung
SEE934529216348 | BNA1500 | Nordzucker AG Werk Uelzen | BHKW | 29525 | Uelzen | An der Zuckerfabrik | 1 | Niedersachsen | 2005-09-01 | In Betrieb | Biomasse | Klärgas | Biomasse | Ja | Ja | Ja | nein | 1.6 | 1.6 |  | Verbrennungsmotor | Volleinspeisung | Stadtwerke Uelzen GmbH (SNB965557517831) | Mittelspannung
SEE945740636167 | BNA1500 | Nordzucker AG Werk Uelzen | Generator 1 | 29525 | Uelzen | An der Zuckerfabrik | 1 | Niedersachsen | 1965-09-01 | In Betrieb | Steinkohle | Steinkohlen | Steinkohle | Nein | Ja | Nein | nein | 23 | 20 |  | Gegendruckmaschine ohne Entnahme | Teileinspeisung (einschließlich Eigenverbrauch) | Stadtwerke Uelzen GmbH (SNB965557517831) | Mittelspannung
SEE902686859227 | BNA1500 | Nordzucker AG Werk Uelzen | Generator 2 | 29525 | Uelzen | An der Zuckerfabrik | 1 | Niedersachsen | 1965-09-01 | In Betrieb | Steinkohle | Steinkohlen | Steinkohle | Nein | Ja | Nein | nein | 17.1 | 14.9 |  | Gegendruckmaschine mit Entnahme | Teileinspeisung (einschließlich Eigenverbrauch) | Stadtwerke Uelzen GmbH (SNB965557517831) | Mittelspannung
SEE947118003595 |  | DBE-Dollbergen Bioenergie GmbH | Biomasse-HKW Dollbergen | 31311 | Uetze | Mastenweg | 3 | Niedersachsen | 2020-07-11 | In Betrieb | Biomasse | Rinde und Landschaftspflegeholz | Biomasse | Ja | Ja | Ja | nein | 10 | 9 |  | Kondensationsmaschine mit Entnahme | Volleinspeisung | Avacon Netz GmbH (SNB990362338043) | Mittelspannung
SEE969304380679 | BNA1071 | Schluchseewerk AG | KW Witznau MS A3 | 79777 | Ühlingen-Birkendorf | Schwarzatalstraße | 5 | Baden-Württemberg | 1946-06-05 | In Betrieb | Pumpspeicher |  | Pumpspeicher | Nein | Nein | Nein | nein | 55 | 55 |  |  |  | Amprion GmbH (SNB976890256486) | Hochspannung | 10000
SEE961674911293 | BNA1071 | Schluchseewerk AG | KW Witznau MS A4 | 79777 | Ühlingen-Birkendorf | Schwarzatalstraße | 5 | Baden-Württemberg | 1947-05-09 | In Betrieb | Pumpspeicher |  | Pumpspeicher | Nein | Nein | Nein | nein | 55 | 55 |  |  |  | Amprion GmbH (SNB976890256486) | Hochspannung | 10000
SEE919035876514 | BNA1071 | Schluchseewerk AG | KW Witznau MS B3 | 79777 | Ühlingen-Birkendorf | Schwarzatalstraße | 5 | Baden-Württemberg | 1950-03-12 | In Betrieb | Pumpspeicher |  | Pumpspeicher | Nein | Nein | Nein | nein | 55 | 55 |  |  |  | Netze BW GmbH (SNB948311994307) | Hochspannung | 10000
SEE971818871499 | BNA1071 | Schluchseewerk AG | KW Witznau MS B4 | 79777 | Ühlingen-Birkendorf | Schwarzatalstraße | 5 | Baden-Württemberg | 1950-03-12 | In Betrieb | Pumpspeicher |  | Pumpspeicher | Nein | Nein | Nein | nein | 55 | 55 |  |  |  | Netze BW GmbH (SNB948311994307) | Hochspannung | 10000
SEE924756001060 | BNA1405b | Fernwärme Ulm GmbH | BioHKW I | 89077 | Ulm | Magirusstraße | 21 | Baden-Württemberg | 2004-03-18 | In Betrieb | Biomasse | Altholz, Gebrauchtholz, Holz(sperr)müll | Biomasse | Ja | Ja | Ja | nein | 9.6 | 8.6 |  | Gegendruckmaschine mit Entnahme | Volleinspeisung | Stadtwerke Ulm/Neu-Ulm Netze GmbH (SNB934068635945) | Umspannebene Hochspannung/Mittelspannung
SEE904924198341 | BNA1405c | Fernwärme Ulm GmbH | BioHKW II | 89077 | Ulm | Magirusstraße | 21 | Baden-Württemberg | 2012-08-10 | In Betrieb | Biomasse | Altholz, Gebrauchtholz, Holz(sperr)müll | Biomasse | Ja | Ja | Ja | nein | 5 | 4.442 |  | Kondensationsmaschine mit Entnahme | Volleinspeisung | Stadtwerke Ulm/Neu-Ulm Netze GmbH (SNB934068635945) | Mittelspannung
SEE985331675700 | BNA1405a | Fernwärme Ulm GmbH | HKW Magirusstraße | 89077 | Ulm | Magirusstraße | 21 | Baden-Württemberg | 1992-11-09 | In Betrieb | Erdgas | Erdgas, Erdölgas | Erdgas | Nein | Ja | Nein | nein | 15.6 | 12.6 |  | Gegendruckmaschine mit Entnahme | Teileinspeisung (einschließlich Eigenverbrauch) | Stadtwerke Ulm/Neu-Ulm Netze GmbH (SNB934068635945) | Mittelspannung
SEE926471060193 | BNA1271 | K+S Minerals and Agriculture GmbH | Kraftwerk UB DT1 | 36414 | Unterbreizbach | Schachtstraße | 10 | Thüringen | 2002-07-02 | In Betrieb | Wärme | Dampf (zum Beispiel Prozesswärme) | Erdgas | Nein | Ja | Nein | nein | 11.493 | 11.3 |  | Gegendruckmaschine ohne Entnahme | Teileinspeisung (einschließlich Eigenverbrauch) | Avacon Netz GmbH (SNB990362338043) | Hochspannung
SEE997894865399 |  | K+S Minerals and Agriculture GmbH | Kraftwerk UB DT2 | 36414 | Unterbreizbach | Schachtstraße | 10 | Thüringen | 1971-07-02 | In Betrieb | Wärme | Dampf (zum Beispiel Prozesswärme) | Wärme | Nein | Ja | Nein | nein | 5 | 4.5 |  | Gegendruckmaschine ohne Entnahme | Teileinspeisung (einschließlich Eigenverbrauch) | Avacon Netz GmbH (SNB990362338043) | Hochspannung
SEE970114818481 | BNA1271 | K+S Minerals and Agriculture GmbH | Kraftwerk UB DT3 | 36414 | Unterbreizbach | Schachtstraße | 10 | Thüringen | 1964-07-02 | In Betrieb | Wärme | Dampf (zum Beispiel Prozesswärme) | Erdgas | Nein | Ja | Nein | nein | 12.252 | 12 |  | Kondensationsmaschine ohne Entnahme | Teileinspeisung (einschließlich Eigenverbrauch) | Avacon Netz GmbH (SNB990362338043) | Hochspannung
SEE992769312817 |  | K+S Minerals and Agriculture GmbH | Kraftwerk UB GT1 | 36414 | Unterbreizbach | Schachtstraße | 10 | Thüringen | 2016-07-02 | In Betrieb | Erdgas | Erdgas, Erdölgas | Erdgas | Nein | Ja | Nein | nein | 5.0243 | 4.95 |  | Gasturbinen mit nachgeschalteter Dampfturbine | Teileinspeisung (einschließlich Eigenverbrauch) | Avacon Netz GmbH (SNB990362338043) | Hochspannung
SEE996145759296 |  | K+S Minerals and Agriculture GmbH | Kraftwerk UB GT2 | 36414 | Unterbreizbach | Schachtstraße | 10 | Thüringen | 2017-07-02 | In Betrieb | Erdgas | Erdgas, Erdölgas | Erdgas | Nein | Ja | Nein | nein | 5.5825 | 5.5 |  | Gasturbinen mit nachgeschalteter Dampfturbine | Teileinspeisung (einschließlich Eigenverbrauch) | Avacon Netz GmbH (SNB990362338043) | Hochspannung
SEE942366584926 | BNA0969a | SWM Services GmbH | SWM HKW Nord 1 T10 | 85774 | Unterföhring | Münchner Straße | 22 | Bayern | 1991-08-29 | In Betrieb | nicht biogener Abfall | Abfall (Hausmüll, Siedl.abf.) | Abfall | Nein | Ja | Nein | nein | 22.05 | 18 |  | Gegendruckmaschine ohne Entnahme | Teileinspeisung (einschließlich Eigenverbrauch) | SWM Infrastruktur GmbH &amp; Co. KG (SNB969473762610) | Hochspannung; Hochspannung; Hochspannung
SEE952372080091 | BNA0969b | SWM Services GmbH | SWM HKW Nord 2 T20 | 85774 | Unterföhring | Münchner Straße | 22 | Bayern | 1991-12-15 | In Betrieb | Steinkohle | Steinkohlen | Steinkohle | Nein | Ja | Nein | nein | 363 | 333 |  | Kondensationsmaschine mit Entnahme | Teileinspeisung (einschließlich Eigenverbrauch) | SWM Infrastruktur GmbH &amp; Co. KG (SNB969473762610) | Hochspannung; Hochspannung; Hochspannung
SEE998278854237 | BNA0969c | SWM Services GmbH | SWM HKW Nord 3 T30 | 85774 | Unterföhring | Münchner Straße | 22 | Bayern | 1984-03-14 | In Betrieb | nicht biogener Abfall | Abfall (Hausmüll, Siedl.abf.) | Abfall | Nein | Ja | Nein | nein | 27.8 | 22 |  | Kondensationsmaschine mit Entnahme | Teileinspeisung (einschließlich Eigenverbrauch) | SWM Infrastruktur GmbH &amp; Co. KG (SNB969473762610) | Hochspannung; Hochspannung; Hochspannung
SEE902378631681 | BNA0364 | Donaukraftwerk Jochenstein AG | Kraftwerk Jochenstein | 94107 | Untergriesbach | Am Kraftwerk | 2 | Bayern | 1956-01-01 | In Betrieb | Wasser |  | Wasser | Nein | Nein | Ja | ja | 132 | 132 | 0 |  | Volleinspeisung | Netzbetreiber für im Ausland angeschlossene Anlagen (SNB995030145329) | Hochspannung
SEE980008908440 | BNA1466 | Intelligent Power GmbH & Co. KG | WKW III | 84579 | Unterneukirchen | Mühlthal | 1 | Bayern | 1920-01-01 | In Betrieb | Wasser |  | Wasser | Nein | Nein | Ja | nein | 19 | 18.5 |  |  |  | Alzchem Netz GmbH (SNB922722422505) | Mittelspannung
SEE940012750145 | BNA1869 | EnBW Energie Baden-Württemberg AG T-BMBV | illwerke vkw Rellswerk M1 | A-6773 | Vandans | Rellstalstrasse |  | Österreich | 2017-07-01 | In Betrieb | Pumpspeicher |  | Pumpspeicher | Nein | Nein | Nein | nein | 12 | 12 |  |  | Teileinspeisung (einschließlich Eigenverbrauch) | TransnetBW GmbH (SNB984944755380) | Höchstspannung | 0.001
SEE932792338347 | BNA0974 | EnBW Energie Baden-Württemberg AG T-BMBV | illwerke vkw Rodundwerk I M1 | A-6773 | Vandans | Anton-Ammann-Straße | 19 | Österreich | 1943-08-01 | In Betrieb | Wasser |  | Wasser | Nein | Nein | Ja | nein | 50 | 50 |  |  | Teileinspeisung (einschließlich Eigenverbrauch) | TransnetBW GmbH (SNB984944755380) | Höchstspannung
SEE984394943115 | BNA0974 | EnBW Energie Baden-Württemberg AG T-BMBV | illwerke vkw Rodundwerk I M2 | A-6773 | Vandans | 'Anton-Ammann-Straße | 19 | Österreich | 1943-08-01 | In Betrieb | Pumpspeicher |  | Pumpspeicher | Nein | Nein | Nein | nein | 50 | 50 |  |  | Teileinspeisung (einschließlich Eigenverbrauch) | TransnetBW GmbH (SNB984944755380) | Höchstspannung | 0.001
SEE952262880046 | BNA0974 | EnBW Energie Baden-Württemberg AG T-BMBV | illwerke vkw Rodundwerk I M3 | A-6773 | Vandans | Anton-Ammann-Straße | 19 | Österreich | 1943-08-01 | In Betrieb | Wasser |  | Wasser | Nein | Nein | Ja | nein | 50 | 50 |  |  | Teileinspeisung (einschließlich Eigenverbrauch) | TransnetBW GmbH (SNB984944755380) | Höchstspannung
SEE918928929085 | BNA0974 | EnBW Energie Baden-Württemberg AG T-BMBV | illwerke vkw Rodundwerk I M4 | A-6773 | Vandans | Anton-Ammann-Straße | 19 | Österreich | 1943-08-01 | In Betrieb | Wasser |  | Wasser | Nein | Nein | Ja | nein | 50 | 50 |  |  | Teileinspeisung (einschließlich Eigenverbrauch) | TransnetBW GmbH (SNB984944755380) | Höchstspannung
SEE997585564112 | BNA0975 | EnBW Energie Baden-Württemberg AG T-BMBV | illwerke vkw Rodundwerk II M1 | A-6773 | Vandans | Anton-Ammann-Straße | 13 | Österreich | 2011-03-01 | In Betrieb | Pumpspeicher |  | Pumpspeicher | Nein | Nein | Nein | nein | 295 | 295 |  |  | Teileinspeisung (einschließlich Eigenverbrauch) | TransnetBW GmbH (SNB984944755380) | Höchstspannung | 0.001
SEE935506652999 | neu | be.storaged GmbH | Energiewende-Speicher | 26316 | Varel | Oldenburger Straße | 69 B | Niedersachsen | 2018-05-31 | In Betrieb | Speicher |  | Batteriespeicher | Nein | Nein | Nein | nein | 11.9 | 11.9 |  |  | Volleinspeisung | EWE NETZ GmbH (SNB951051725711) | Mittelspannung | 26.9
SEE927766801477 | BNA1335a | Papier- u. Kartonfabrik Varel GmbH & Co. KG | PKV Dampfsammelschienen-KWK-Anlage Generator / Turbine DT 11 | 26316 | Varel | Dangaster Straße | 38 | Niedersachsen | 1965-08-25 | In Betrieb | Wärme | Dampf (zum Beispiel Prozesswärme) | Erdgas | Nein | Ja | Nein | nein | 3.76 | 3.647 |  | Gegendruckmaschine ohne Entnahme | Teileinspeisung (einschließlich Eigenverbrauch) | EWE NETZ GmbH (SNB951051725711) | Mittelspannung
SEE997216629753 | BNA1335a | Papier- u. Kartonfabrik Varel GmbH & Co. KG | PKV Dampfsammelschienen-KWK-Anlage Generator / Turbine DT 13 | 26316 | Varel | Dangaster Straße | 38 | Niedersachsen | 1973-03-29 | In Betrieb | Wärme |  | Erdgas | Nein | Ja | Nein | nein | 7.28 | 7.061 |  | Gegendruckmaschine ohne Entnahme | Teileinspeisung (einschließlich Eigenverbrauch) | EWE NETZ GmbH (SNB951051725711) | Mittelspannung
SEE987913244618 | BNA1335a | Papier- u. Kartonfabrik Varel GmbH & Co. KG | PKV Dampfsammelschienen-KWK-Anlage Generator / Turbine DT 7 | 26316 | Varel | Dangaster Straße | 38 | Niedersachsen | 2003-06-01 | In Betrieb | Wärme |  | Erdgas | Nein | Ja | Nein | nein | 12.7 | 12.025 |  | Gegendruckmaschine ohne Entnahme | Teileinspeisung (einschließlich Eigenverbrauch) | EWE NETZ GmbH (SNB951051725711) | Mittelspannung
SEE953784241926 | BNA1335a | Papier- u. Kartonfabrik Varel GmbH & Co. KG | PKV Dampfsammelschienen-KWK-Anlage Generator / Turbine DT 9 | 26316 | Varel | Dangaster Straße | 38 | Niedersachsen | 2011-09-09 | In Betrieb | Wärme |  | Erdgas | Nein | Ja | Nein | nein | 13.41 | 13.167 |  | Gegendruckmaschine ohne Entnahme | Teileinspeisung (einschließlich Eigenverbrauch) | EWE NETZ GmbH (SNB951051725711) | Mittelspannung
SEE903702464654 | BNA1335a | Papier- u. Kartonfabrik Varel GmbH & Co. KG | PKV Dampfsammelschienen-KWK-Anlage Generator / Turbine GT 5 | 26316 | Varel | Dangaster Straße | 38 | Niedersachsen | 1989-01-01 | In Betrieb | Erdgas | Erdgas, Erdölgas | Erdgas | Nein | Ja | Nein | nein | 5.4 | 5.238 |  | Gasturbinen mit nachgeschalteter Dampfturbine | Teileinspeisung (einschließlich Eigenverbrauch) | EWE NETZ GmbH (SNB951051725711) | Mittelspannung
SEE995754822537 | BNA1335a | Papier- u. Kartonfabrik Varel GmbH & Co. KG | PKV Dampfsammelschienen-KWK-Anlage Generator / Turbine GT 8a | 26316 | Varel | Dangaster Straße | 38 | Niedersachsen | 2007-06-29 | In Betrieb | Erdgas | Erdgas, Erdölgas | Erdgas | Nein | Ja | Nein | nein | 6.24 | 6.127 |  | Gasturbinen mit nachgeschalteter Dampfturbine | Teileinspeisung (einschließlich Eigenverbrauch) | EWE NETZ GmbH (SNB951051725711) | Mittelspannung
SEE961202959384 | BNA1335a | Papier- u. Kartonfabrik Varel GmbH & Co. KG | PKV Dampfsammelschienen-KWK-Anlage Generator / Turbine GT 8b | 26316 | Varel | Dangaster Straße | 38 | Niedersachsen | 2007-06-29 | In Betrieb | Erdgas | Erdgas, Erdölgas | Erdgas | Nein | Ja | Nein | nein | 6.24 | 6.127 |  | Gasturbinen mit nachgeschalteter Dampfturbine | Teileinspeisung (einschließlich Eigenverbrauch) | EWE NETZ GmbH (SNB951051725711) | Mittelspannung
SEE980976424690 | BNA1335a | Papier- u. Kartonfabrik Varel GmbH & Co. KG | PKV Dampfsammelschienen-KWK-Anlage Generator/ Turbine GT 6 | 26316 | Varel | Dangaster Straße | 38 | Niedersachsen | 2003-06-01 | In Betrieb | Erdgas | Erdgas, Erdölgas | Erdgas | Nein | Ja | Nein | nein | 7.9 | 7.662 |  | Gasturbinen mit nachgeschalteter Dampfturbine | Teileinspeisung (einschließlich Eigenverbrauch) | EWE NETZ GmbH (SNB951051725711) | Mittelspannung
SEE962185382367 | BNA1335c | Papier- u. Kartonfabrik Varel GmbH & Co. KG | PKV Kraftwerk BGM 1 | 26316 | Varel | Dangaster Straße | 38 | Niedersachsen | 2006-12-22 | In Betrieb | andere Gase | Andere Gase | Sonstige Energieträger (nicht erneuerbar) | Nein | Ja | Nein | nein | 1.124 | 1 |  | Verbrennungsmotor | Volleinspeisung | EWE NETZ GmbH (SNB951051725711) | Mittelspannung
SEE967950570895 | BNA1335c | Papier- u. Kartonfabrik Varel GmbH & Co. KG | PKV Kraftwerk BGM 2 | 26316 | Varel | Dangaster Straße | 38 | Niedersachsen | 2006-12-22 | In Betrieb | andere Gase | Andere Gase | Sonstige Energieträger (nicht erneuerbar) | Nein | Ja | Nein | nein | 1.124 | 1 |  | Verbrennungsmotor | Volleinspeisung | EWE NETZ GmbH (SNB951051725711) | Mittelspannung
SEE923223371170 | BNA0996 | Donau-Wasserkraft AG | Vohburg E K1 | 85088 | Vohburg | Am Stausee | 1 | Bayern | 1992-01-01 | In Betrieb | Wasser |  | Wasser | Nein | Nein | Ja | nein | 9.7 | 7.76 |  |  | Volleinspeisung | DB Energie GmbH (Bahnstromnetz 16,7 Hz) (SNB942182027607) | Hochspannung
SEE954220263762 | BNA0996 | Donau-Wasserkraft AG | Vohburg E K2 | 85088 | Vohburg | Am Stausee | 1 | Bayern | 1992-01-01 | In Betrieb | Wasser |  | Wasser | Nein | Nein | Ja | nein | 9.7 | 7.76 |  |  | Volleinspeisung | DB Energie GmbH (Bahnstromnetz 16,7 Hz) (SNB942182027607) | Hochspannung
SEE936428070663 | BNA0996 | Donau-Wasserkraft AG | Vohburg E K3 | 85088 | Vohburg | Am Stausee | 1 | Bayern | 1992-01-01 | In Betrieb | Wasser |  | Wasser | Nein | Nein | Ja | nein | 9.7 | 7.76 |  |  | Volleinspeisung | DB Energie GmbH (Bahnstromnetz 16,7 Hz) (SNB942182027607) | Hochspannung
SEE915883553447 | BNA0994 | Gemeinschaftskraftwerk Irsching GmbH | Irsching 5 DT | 85088 | Vohburg | Paarstraße | 30 | Bayern | 2010-01-01 | In Betrieb | Erdgas | Erdgas, Erdölgas | Erdgas | Nein | Nein | Nein | nein | 286 | 282 |  | Gasturbinen mit nachgeschalteter Dampfturbine | Volleinspeisung | TenneT TSO GmbH (SNB970033313272) | Höchstspannung
SEE973737205324 | BNA0994 | Gemeinschaftskraftwerk Irsching GmbH | Irsching 5 GT1 | 85088 | Vohburg | Paarstraße | 30 | Bayern | 2010-01-01 | In Betrieb | Erdgas | Erdgas, Erdölgas | Erdgas | Nein | Nein | Nein | nein | 287 | 282 |  | Gasturbinen mit nachgeschalteter Dampfturbine | Volleinspeisung | TenneT TSO GmbH (SNB970033313272) | Höchstspannung
SEE924780675428 | BNA0994 | Gemeinschaftskraftwerk Irsching GmbH | Irsching 5 GT2 | 85088 | Vohburg | Paarstraße | 30 | Bayern | 2010-01-01 | In Betrieb | Erdgas | Erdgas, Erdölgas | Erdgas | Nein | Nein | Nein | nein | 287 | 282 |  | Gasturbinen mit nachgeschalteter Dampfturbine | Volleinspeisung | TenneT TSO GmbH (SNB970033313272) | Höchstspannung
SEE963541517812 | BNA0993 | Uniper Kraftwerke GmbH | Irsching 3 | 85088 | Vohburg | Paarstraße | 30 | Bayern | 1974-01-01 | Netzreserve aufgrund § 13b EnWG | Mineralölprodukte | Heizöl, leicht | Mineralölprodukte | Nein | Nein | Nein | nein | 440 | 415 |  | Kondensationsmaschine mit Entnahme | Volleinspeisung | TenneT TSO GmbH (SNB970033313272) | Höchstspannung
SEE948129095272 | BNA0995 | Uniper Kraftwerke GmbH | Irsching 4 | 85088 | Vohburg | Paarstraße | 30 | Bayern | 2011-01-01 | In Betrieb | Erdgas | Erdgas, Erdölgas | Erdgas | Nein | Nein | Nein | nein | 566 | 561 |  | Gasturbinen mit Abhitzekessel | Volleinspeisung | TenneT TSO GmbH (SNB970033313272) | Höchstspannung
SEE987838157994 | BNA0999 | STEAG | Fenne HKV | 66333 | Völklingen | Saarbrücker Straße | 135 | Saarland | 1989-11-30 | befristete Strommarktrückkehr | Steinkohle | Steinkohlen | Steinkohle | Nein | Ja | Nein | nein | 236 | 211 |  | Kondensationsmaschine mit Entnahme | Teileinspeisung (einschließlich Eigenverbrauch) | Creos Deutschland GmbH (SNB940133714842) | Hochspannung
SEE919393178787 | BNA0998 | STEAG | Fenne MKV | 66333 | Völklingen | Saarbrücker Straße | 135 | Saarland | 1982-08-01 | befristete Strommarktrückkehr | Steinkohle | Steinkohlen | Steinkohle | Nein | Ja | Nein | nein | 195 | 179 |  | Kondensationsmaschine mit Entnahme | Teileinspeisung (einschließlich Eigenverbrauch) | Creos Deutschland GmbH (SNB940133714842) | Hochspannung
SEE923485223774 |  | STEAG | Fenne MKV Gasturbine | 66333 | Völklingen | Saarbrücker Straße | 135 | Saarland | 1982-08-01 | In Betrieb | Mineralölprodukte | Heizöl, leicht | Mineralölprodukte | Nein | Ja | Nein | nein | 35 | 34.86 |  | Gasturbinen ohne Abhitzekessel | Volleinspeisung | Creos Deutschland GmbH (SNB940133714842) | Hochspannung
SEE919443669678 | BNA1814 | STEAG Battery System | GBS KW Fenne | 66333 | Völklingen | Saarbrücker Straße | 135 | Saarland | 2016-10-09 | In Betrieb | Speicher |  | Batteriespeicher | Nein | Nein | Nein | nein | 15 | 15 |  |  | Volleinspeisung | Creos Deutschland GmbH (SNB940133714842) | Mittelspannung | 15
SEE977622942226 | BNA0997 | STEAG Gasmotoren Fenne 1 GmbH | Gasmotor 1 Mod. | 66333 | Völklingen | Saarbrücker Straße | 135-137 | Saarland | 2021-11-05 | In Betrieb | Erdgas | Erdgas, Erdölgas | Erdgas | Nein | Ja | Nein | nein | 3.352 | 3.251 |  | Verbrennungsmotor | Volleinspeisung | Creos Deutschland GmbH (SNB940133714842) | Mittelspannung
SEE934337929126 | BNA0997 | STEAG Gasmotoren Fenne 1 GmbH | Gasmotor 2 Mod. | 66333 | Völklingen | Saarbrücker Straße | 135-137 | Saarland | 2021-11-05 | In Betrieb | Erdgas | Erdgas, Erdölgas | Erdgas | Nein | Ja | Nein | nein | 3.352 | 3.251 |  | Verbrennungsmotor | Volleinspeisung | Creos Deutschland GmbH (SNB940133714842) | Mittelspannung
SEE968581935343 | BNA0997 | STEAG Gasmotoren Fenne 2 GmbH | Gasmotor 3 Mod. | 66333 | Völklingen | Saarbrücker Straße | 135-137 | Saarland | 2021-11-05 | In Betrieb | Erdgas | Erdgas, Erdölgas | Erdgas | Nein | Ja | Nein | nein | 3.352 | 3.251 |  | Verbrennungsmotor | Volleinspeisung | Creos Deutschland GmbH (SNB940133714842) | Mittelspannung
SEE913600410226 | BNA0997 | STEAG Gasmotoren Fenne 2 GmbH | Gasmotor 4 Mod. | 66333 | Völklingen | Saarbrücker Straße | 135-137 | Saarland | 2021-11-05 | In Betrieb | Erdgas | Erdgas, Erdölgas | Erdgas | Nein | Ja | Nein | nein | 3.352 | 3.251 |  | Verbrennungsmotor | Volleinspeisung | Creos Deutschland GmbH (SNB940133714842) | Mittelspannung
SEE908070409573 | BNA0997 | STEAG Gasmotoren Fenne 3 GmbH | Gasmotor 5 Mod. | 66333 | Völklingen | Saarbrücker Straße | 135-137 | Saarland | 2021-11-05 | In Betrieb | Erdgas | Erdgas, Erdölgas | Erdgas | Nein | Ja | Nein | nein | 3.352 | 3.251 |  | Verbrennungsmotor | Volleinspeisung | Creos Deutschland GmbH (SNB940133714842) | Mittelspannung
SEE943764365964 | BNA0997 | STEAG Gasmotoren Fenne 3 GmbH | Gasmotor 6 Mod. | 66333 | Völklingen | Saarbrücker Straße | 135-137 | Saarland | 2021-11-05 | In Betrieb | Erdgas | Erdgas, Erdölgas | Erdgas | Nein | Ja | Nein | nein | 3.352 | 3.251 |  | Verbrennungsmotor | Volleinspeisung | Creos Deutschland GmbH (SNB940133714842) | Mittelspannung
SEE949357092729 | BNA0997 | STEAG Gasmotoren Fenne 4 GmbH | Gasmotor 9 | 66333 | Völklingen | Saarbrücker Straße | 135 - 137 | Saarland | 2004-06-01 | In Betrieb | Grubengas |  | Grubengas | Ja | Nein | Nein | nein | 3.047 | 2.927 |  | Verbrennungsmotor | Volleinspeisung | Creos Deutschland GmbH (SNB940133714842) | Mittelspannung
SEE954774732035 | BNA0997 | STEAG Gasmotoren Fenne 5 GmbH | Gasmotor 11 | 66333 | Völklingen | Saarbrücker Straße | 135 - 137 | Saarland | 2004-06-01 | In Betrieb | Grubengas |  | Grubengas | Ja | Nein | Nein | nein | 3.047 | 2.927 |  | Verbrennungsmotor | Volleinspeisung | Creos Deutschland GmbH (SNB940133714842) | Mittelspannung
SEE956374067388 | BNA0997 | STEAG Gasmotoren Fenne 5 GmbH | Gasmotor 12 | 66333 | Völklingen | Saarbrücker Straße | 135 - 137 | Saarland | 2004-06-01 | In Betrieb | Grubengas |  | Grubengas | Ja | Nein | Nein | nein | 3.047 | 2.927 |  | Verbrennungsmotor | Volleinspeisung | Creos Deutschland GmbH (SNB940133714842) | Mittelspannung
SEE978841169494 | BNA0997 | STEAG Gasmotoren Fenne 6 GmbH | Gasmotor 13 | 66333 | Völklingen | Saarbrücker Straße | 135 - 137 | Saarland | 2004-06-01 | In Betrieb | Grubengas |  | Grubengas | Ja | Nein | Nein | nein | 3.047 | 2.927 |  | Verbrennungsmotor | Volleinspeisung | Creos Deutschland GmbH (SNB940133714842) | Mittelspannung
SEE902329484380 |  | Südzucker AG | Dampfturbine I Südzucker Wabern | 34590 | Wabern | Homberger Straße | 1 | Hessen | 1976-10-08 | In Betrieb | Wärme | Dampf (zum Beispiel Prozesswärme) | Wärme | Nein | Ja | Nein | nein | 12.54 | 11.8754 |  | Gegendruckmaschine ohne Entnahme | Teileinspeisung (einschließlich Eigenverbrauch) | EAM Netz GmbH (SNB971311555230) | Mittelspannung
SEE972239033510 |  | Südzucker AG | Dampfturbine II Südzucker Wabern | 34590 | Wabern | Homberger Straße | 1 | Hessen | 1976-10-08 | In Betrieb | Wärme | Dampf (zum Beispiel Prozesswärme) | Wärme | Nein | Ja | Nein | nein | 4.37 | 4.1384 |  | Gegendruckmaschine ohne Entnahme | Teileinspeisung (einschließlich Eigenverbrauch) | EAM Netz GmbH (SNB971311555230) | Mittelspannung
SEE917568874298 | BNA1556 | Sachsenmilch Leppersdorf GmbH | 7710MKA10-DT | 1454 | Wachau | An den Breiten |  | Sachsen | 2014-07-21 | In Betrieb | Wärme | Dampf (zum Beispiel Prozesswärme) | Erdgas | Nein | Ja | Nein | nein | 6.44 | 5.874 |  | Gegendruckmaschine mit Entnahme | Teileinspeisung (einschließlich Eigenverbrauch) | SachsenNetze HS.HD GmbH (SNB968914838013) | Hochspannung
SEE989200392347 | BNA1556 | Sachsenmilch Leppersdorf GmbH | 7711MKA10-GT1 | 1454 | Wachau | An den Breiten |  | Sachsen | 2014-05-21 | In Betrieb | Erdgas | Erdgas, Erdölgas | Erdgas | Nein | Ja | Nein | nein | 15.45 | 14.885 |  | Gasturbinen mit Abhitzekessel | Teileinspeisung (einschließlich Eigenverbrauch) | SachsenNetze HS.HD GmbH (SNB968914838013) | Hochspannung
SEE904662075126 | BNA1556 | Sachsenmilch Leppersdorf GmbH | 7712MKA10-GT2 | 1454 | Wachau | An den Breiten |  | Sachsen | 2014-05-14 | In Betrieb | Erdgas | Erdgas, Erdölgas | Erdgas | Nein | Ja | Nein | nein | 15.45 | 14.885 |  | Gasturbinen mit Abhitzekessel | Teileinspeisung (einschließlich Eigenverbrauch) | SachsenNetze HS.HD GmbH (SNB968914838013) | Hochspannung
SEE961284659301 | BNA1273 | Uniper Kraftwerke GmbH | Obernach F1 | 82432 | Walchensee | Einsiedl |  | Bayern | 1955-01-01 | In Betrieb | Wasser |  | Wasser | Nein | Nein | Ja | nein | 6.4 | 6.4 |  |  | Volleinspeisung | Bayernwerk Netz GmbH (SNB940352624434) | Mittelspannung
SEE941328262162 | BNA1273 | Uniper Kraftwerke GmbH | Obernach F2 | 82432 | Walchensee | Einsiedl |  | Bayern | 1955-01-01 | In Betrieb | Wasser |  | Wasser | Nein | Nein | Ja | nein | 6.4 | 6.4 |  |  | Volleinspeisung | Bayernwerk Netz GmbH (SNB940352624434) | Umspannebene Hochspannung/Mittelspannung
SEE980337143772 | BNA0825 | EnBW Energie Baden-Württemberg AG T-BMBV | WKW Reckingen M2 | 79761 | Waldshut-Tiengen | Tiengener Str. | 8 | Baden-Württemberg | 1941-01-01 | In Betrieb | Wasser |  | Wasser | Ja | Nein | Ja | ja | 21 | 21 | 19 |  | Teileinspeisung (einschließlich Eigenverbrauch) | Netze BW GmbH (SNB948311994307) | Hochspannung
SEE973234062512 | BNA1003 | Schluchseewerk AG | KW Waldshut MS A5 | 79761 | Waldshut-Tiengen | Kraftwerkstraße | 13 | Baden-Württemberg | 1951-04-13 | In Betrieb | Pumpspeicher |  | Pumpspeicher | Nein | Nein | Nein | nein | 44 | 44 |  |  |  | Amprion GmbH (SNB976890256486) | Hochspannung | 10000
SEE957253837467 | BNA1003 | Schluchseewerk AG | KW Waldshut MS A6 | 79761 | Waldshut-Tiengen | Kraftwerkstraße | 13 | Baden-Württemberg | 1952-09-03 | In Betrieb | Pumpspeicher |  | Pumpspeicher | Nein | Nein | Nein | nein | 44 | 44 |  |  |  | Amprion GmbH (SNB976890256486) | Hochspannung | 10000
SEE913198518410 | BNA1003 | Schluchseewerk AG | KW Waldshut MS B5 | 79761 | Waldshut-Tiengen | Kraftwerkstraße | 13 | Baden-Württemberg | 1952-11-29 | In Betrieb | Pumpspeicher |  | Pumpspeicher | Nein | Nein | Nein | nein | 44 | 44 |  |  |  | Netze BW GmbH (SNB948311994307) | Hochspannung | 10000
SEE908495409905 | BNA1003 | Schluchseewerk AG | KW Waldshut MS B6 | 79761 | Waldshut-Tiengen | Kraftwerkstraße | 13 | Baden-Württemberg | 1952-12-18 | In Betrieb | Pumpspeicher |  | Pumpspeicher | Nein | Nein | Nein | nein | 44 | 44 |  |  |  | Netze BW GmbH (SNB948311994307) | Hochspannung | 10000
SEE937157344278 | BNA1005 | EnBW Energie Baden-Württemberg AG T-BMBV | Kraftwerk Walheim Block 1 | 74399 | Walheim | Mühlstraße | 1 | Baden-Württemberg | 1964-09-10 | Netzreserve aufgrund § 13b EnWG | Steinkohle | Steinkohlen | Steinkohle | Nein | Nein | Nein | nein | 107 | 96 |  | Kondensationsmaschine ohne Entnahme | Volleinspeisung | Netze BW GmbH (SNB948311994307) | Hochspannung; Hochspannung; Hochspannung; Hochspannung; Hochspannung; Hochspannung; Hochspannung; Hochspannung
SEE964114029633 | BNA1006 | EnBW Energie Baden-Württemberg AG T-BMBV | Kraftwerk Walheim Block 2 | 74399 | Walheim | Mühlstraße | 1 | Baden-Württemberg | 1967-05-24 | Netzreserve aufgrund § 13b EnWG | Steinkohle | Steinkohlen | Steinkohle | Nein | Nein | Nein | nein | 160 | 148 |  | Kondensationsmaschine ohne Entnahme | Volleinspeisung | Netze BW GmbH (SNB948311994307) | Hochspannung; Hochspannung; Hochspannung; Hochspannung; Hochspannung; Hochspannung; Hochspannung; Hochspannung
SEE911613995433 | BNA1004 | EnBW Energie Baden-Württemberg AG T-BMBV | Kraftwerk Walheim GTD | 74399 | Walheim | Mühlstraße | 1 | Baden-Württemberg | 1981-05-13 | In Betrieb | Mineralölprodukte | Heizöl, leicht | Mineralölprodukte | Nein | Nein | Nein | nein | 143 | 136 |  | Gasturbinen ohne Abhitzekessel | Teileinspeisung (einschließlich Eigenverbrauch) | Netze BW GmbH (SNB948311994307) | Hochspannung; Hochspannung; Hochspannung; Hochspannung; Hochspannung; Hochspannung; Hochspannung; Hochspannung
SEE982462684892 | BNA1274 | Uniper Kraftwerke GmbH | Ettling K1 | 94522 | Wallersdorf | Kraftwerkstr. | 1 | Bayern | 1988-01-01 | In Betrieb | Wasser |  | Wasser | Ja | Nein | Ja | nein | 4.1 | 4.1 |  |  | Volleinspeisung | Bayernwerk Netz GmbH (SNB940352624434) | Hochspannung
SEE923058511512 | BNA1274 | Uniper Kraftwerke GmbH | Ettling K2 | 94522 | Wallersdorf | Kraftwerkstr. | 1 | Bayern | 1988-01-01 | In Betrieb | Wasser |  | Wasser | Ja | Nein | Ja | nein | 4.1 | 4.1 |  |  | Volleinspeisung | Bayernwerk Netz GmbH (SNB940352624434) | Hochspannung
SEE901248773803 | BNA1274 | Uniper Kraftwerke GmbH | Ettling K3 | 94522 | Wallersdorf | Kraftwerkstr. | 1 | Bayern | 1988-01-01 | In Betrieb | Wasser |  | Wasser | Ja | Nein | Ja | nein | 4.1 | 4.1 |  |  | Volleinspeisung | Bayernwerk Netz GmbH (SNB940352624434) | Hochspannung
SEE914931712744 | BNA1524 | EnBW Contracting GmbH | HK_001_Industrieheizkraftwerk-Walsrode_BHKW-GM1 | 29699 | Walsrode | Bahnhofstraße | 13 | Niedersachsen | 2019-01-01 | In Betrieb | Erdgas | Erdgas, Erdölgas | Erdgas | Nein | Ja | Nein | nein | 3.2 | 3.2 |  | Verbrennungsmotor | Teileinspeisung (einschließlich Eigenverbrauch) | Avacon Netz GmbH (SNB990362338043) | Umspannebene Hochspannung/Mittelspannung
SEE955802157592 | BNA1524 | EnBW Contracting GmbH | HK_001_Industrieheizkraftwerk-Walsrode_BHKW-GM2 | 29699 | Walsrode | Bahnhofstraße | 13 | Niedersachsen | 2019-01-01 | In Betrieb | Erdgas | Erdgas, Erdölgas | Erdgas | Nein | Ja | Nein | nein | 3.2 | 3.2 |  | Verbrennungsmotor | Teileinspeisung (einschließlich Eigenverbrauch) | Avacon Netz GmbH (SNB990362338043) | Umspannebene Hochspannung/Mittelspannung
SEE937914003899 | BNA1007b | Allgäuer Überlandwerk GmbH | Spitzenlastkraftwerk Veits Dieseltandem 1 | 87448 | Waltenhofen | Veits | 13 | Bayern | 1978-08-31 | In Betrieb | Mineralölprodukte | Heizöl, leicht | Mineralölprodukte | Nein | Nein | Nein | nein | 5.94 | 5 |  | Verbrennungsmotor | Volleinspeisung | AllgäuNetz GmbH &amp; Co. KG (SNB926394308747) | Mittelspannung; Mittelspannung; Mittelspannung
SEE994661495704 | BNA1007b | Allgäuer Überlandwerk GmbH | Spitzenlastkraftwerk Veits Dieseltandem 3 | 87448 | Waltenhofen | Veits | 13 | Bayern | 1978-08-31 | In Betrieb | Mineralölprodukte | Heizöl, leicht | Mineralölprodukte | Nein | Nein | Nein | nein | 5.94 | 5 |  | Verbrennungsmotor | Volleinspeisung | AllgäuNetz GmbH &amp; Co. KG (SNB926394308747) | Mittelspannung; Mittelspannung; Mittelspannung
SEE953718174887 | BNA1007a | Allgäuer Überlandwerk GmbH | Spitzenlastkraftwerk Veits Gasturbine | 87448 | Waltenhofen | Veits | 13 | Bayern | 1988-06-29 | In Betrieb | Erdgas | Erdgas, Erdölgas | Erdgas | Nein | Nein | Nein | nein | 21.76 | 20 |  | Gasturbinen ohne Abhitzekessel | Volleinspeisung | AllgäuNetz GmbH &amp; Co. KG (SNB926394308747) | Umspannebene Hochspannung/Mittelspannung; Umspannebene Hochspannung/Mittelspannung
SEE935573961376 | BNA1008 | Stadtwerke München GmbH | SWM Uppenborn 1 Gen1 | 85368 | Wang | Werkstraße | 25 | Bayern | 1930-12-02 | In Betrieb | Wasser |  | Wasser | Nein | Nein | Ja | nein | 8.8 | 8.8 |  |  | Teileinspeisung (einschließlich Eigenverbrauch) | SWM Infrastruktur GmbH &amp; Co. KG (SNB969473762610) | Hochspannung; Hochspannung
SEE963949142524 | BNA1008 | Stadtwerke München GmbH | SWM Uppenborn 1 Gen2 | 85368 | Wang | Werkstraße | 25 | Bayern | 1930-12-02 | In Betrieb | Wasser |  | Wasser | Nein | Nein | Ja | nein | 8.8 | 8.8 |  |  | Teileinspeisung (einschließlich Eigenverbrauch) | SWM Infrastruktur GmbH &amp; Co. KG (SNB969473762610) | Hochspannung; Hochspannung
SEE920847840785 | BNA1008 | Stadtwerke München GmbH | SWM Uppenborn 1 Gen3 | 85368 | Wang | Werkstraße | 25 | Bayern | 1930-12-02 | In Betrieb | Wasser |  | Wasser | Nein | Nein | Ja | nein | 8.8 | 8.8 |  |  | Teileinspeisung (einschließlich Eigenverbrauch) | SWM Infrastruktur GmbH &amp; Co. KG (SNB969473762610) | Hochspannung; Hochspannung
SEE945785612836 | BNA1008 | Stadtwerke München GmbH | SWM Uppenborn 1 Gen4 | 85368 | Wang | Werkstraße | 25 | Bayern | 1930-12-02 | In Betrieb | Wasser |  | Wasser | Nein | Nein | Ja | nein | 1.1 | 1.1 |  |  | Teileinspeisung (einschließlich Eigenverbrauch) | SWM Infrastruktur GmbH &amp; Co. KG (SNB969473762610) | Hochspannung; Hochspannung
SEE935952275827 | BNA1506 | Nordzucker, Werk Klein Wanzleben | Dampfturbine | 39164 | Wanzleben-Börde | Magdeburger Landstraße | 1 | Sachsen-Anhalt | 1994-07-04 | In Betrieb | Erdgas | Erdgas, Erdölgas | Erdgas | Nein | Ja | Nein | nein | 14.24 | 14.18 |  | Gegendruckmaschine mit Entnahme | Teileinspeisung (einschließlich Eigenverbrauch) | Avacon Netz GmbH (SNB990362338043) | Mittelspannung
SEE976376888927 | BNA1506 | Nordzucker, Werk Klein Wanzleben | Gasturbine 1 | 39164 | Wanzleben-Börde | Magdeburger Landstraße | 1 | Sachsen-Anhalt | 1994-07-04 | In Betrieb | Erdgas | Erdgas, Erdölgas | Erdgas | Nein | Ja | Nein | nein | 4.95 | 4.92 |  | Gasturbinen mit Abhitzekessel | Teileinspeisung (einschließlich Eigenverbrauch) | Avacon Netz GmbH (SNB990362338043) | Mittelspannung
SEE943682372433 | BNA1506 | Nordzucker, Werk Klein Wanzleben | Gasturbine 2 | 39164 | Wanzleben-Börde | Magdeburger Landstraße | 1 | Sachsen-Anhalt | 2007-08-27 | In Betrieb | Erdgas | Erdgas, Erdölgas | Erdgas | Nein | Ja | Nein | nein | 5.67 | 5.63 |  | Gasturbinen mit Abhitzekessel | Teileinspeisung (einschließlich Eigenverbrauch) | Avacon Netz GmbH (SNB990362338043) | Mittelspannung
SEE969507902654 | BNA1013 | VERBUND Innkraftwerke GmbH | Kraftwerk Wasserburg MS1 20 kV | 83512 | Wasserburg | Innwerkstraße | 15 | Bayern | 1938-07-01 | In Betrieb | Wasser |  | Wasser | Nein | Nein | Ja | nein | 4.82 | 4.82 |  |  | Volleinspeisung | Bayernwerk Netz GmbH (SNB940352624434) | Hochspannung
SEE950041295098 | BNA1015, BNA1016 | Hamburger Energiewerke GmbH | GTKW Wedel | 22880 | Wedel | Tinsdaler Weg | 146 | Schleswig-Holstein | 1972-07-23 | In Betrieb | Mineralölprodukte | Heizöl, schwer | Mineralölprodukte | Nein | Nein | Nein | nein | 110 | 102 |  | Gasturbinen ohne Abhitzekessel | Volleinspeisung | Stromnetz Hamburg GmbH (SNB968295079586) | Hochspannung
SEE960100973492 | BNA0404 | Hamburger Energiewerke GmbH | HKW Wedel Block 1 | 22880 | Wedel | Tinsdaler Weg | 146 | Schleswig-Holstein | 1993-11-25 | In Betrieb | Steinkohle | Steinkohlen | Steinkohle | Nein | Ja | Nein | nein | 152.8 | 137 |  | Kondensationsmaschine mit Entnahme | Volleinspeisung | Stromnetz Hamburg GmbH (SNB968295079586) | Hochspannung
SEE934530018092 | BNA0403 | Hamburger Energiewerke GmbH | HKW Wedel Block 2 | 22880 | Wedel | Tinsdaler Weg | 146 | Schleswig-Holstein | 1993-11-25 | In Betrieb | Steinkohle | Steinkohlen | Steinkohle | Nein | Ja | Nein | nein | 133.6 | 116 |  | Kondensationsmaschine mit Entnahme | Volleinspeisung | Stromnetz Hamburg GmbH (SNB968295079586) | Hochspannung
SEE975925776395 |  | Klingele Papierwerke GmbH & Co. KG Papierfabrik Weener | GDT | 26826 | Weener | Dr.-Werner-Klingele-Straße | 1 | Niedersachsen | 2008-10-10 | In Betrieb | andere Gase | Andere Gase | Sonstige Energieträger (nicht erneuerbar) | Nein | Ja | Nein | nein | 2.71 | 2.49 |  | Gegendruckmaschine ohne Entnahme | Teileinspeisung (einschließlich Eigenverbrauch) | EWE NETZ GmbH (SNB951051725711) | Umspannebene Hochspannung/Mittelspannung
SEE974051053875 |  | Klingele Papierwerke GmbH & Co. KG Papierfabrik Weener | Turbine 4 | 26826 | Weener | Industriestraße | 46 | Niedersachsen | 2021-08-12 | In Betrieb | nicht biogener Abfall | Abfall (Hausmüll, Siedl.abf.) | Abfall | Nein | Nein | Nein | nein | 15.6 | 13.85 |  | Kondensationsmaschine ohne Entnahme | Teileinspeisung (einschließlich Eigenverbrauch) | EWE NETZ GmbH (SNB951051725711) | Umspannebene Hochspannung/Mittelspannung
SEE998216550733 |  | Klingele Papierwerke GmbH & Co. KG Papierfabrik Weener | TWIN 1 | 26826 | Weener | Industriestraße | 46 | Niedersachsen | 2008-03-01 | In Betrieb | nicht biogener Abfall | Abfall (Hausmüll, Siedl.abf.) | Abfall | Nein | Nein | Nein | nein | 4.704 | 4.69 |  | Kondensationsmaschine ohne Entnahme | Teileinspeisung (einschließlich Eigenverbrauch) | EWE NETZ GmbH (SNB951051725711) | Umspannebene Hochspannung/Mittelspannung
SEE939382623364 |  | Klingele Papierwerke GmbH & Co. KG Papierfabrik Weener | TWIN2 | 26826 | Weener | Industriestraße | 46 | Niedersachsen | 2008-03-01 | In Betrieb | nicht biogener Abfall | Abfall (Hausmüll, Siedl.abf.) | Abfall | Nein | Nein | Nein | nein | 4.704 | 4.69 |  | Kondensationsmaschine ohne Entnahme | Teileinspeisung (einschließlich Eigenverbrauch) | EWE NETZ GmbH (SNB951051725711) | Umspannebene Hochspannung/Mittelspannung
SEE931018364146 | BNA1019 | Schluchseewerk AG | KW Wehr MS A10 | 79664 | Wehr | Todtmooser Straße | 150 | Baden-Württemberg | 1975-07-04 | In Betrieb | Pumpspeicher |  | Pumpspeicher | Nein | Nein | Nein | nein | 227.5 | 227.5 |  |  |  | Amprion GmbH (SNB976890256486) | Höchstspannung | 3282
SEE929967552172 | BNA1019 | Schluchseewerk AG | KW Wehr MS A9 | 79664 | Wehr | Todtmooser Straße | 150 | Baden-Württemberg | 1975-05-12 | In Betrieb | Pumpspeicher |  | Pumpspeicher | Nein | Nein | Nein | nein | 227.5 | 227.5 |  |  |  | Amprion GmbH (SNB976890256486) | Höchstspannung | 3282
SEE954610139165 | BNA1019 | Schluchseewerk AG | KW Wehr MS B10 | 79664 | Wehr | Todtmooser Straße | 150 | Baden-Württemberg | 1976-09-29 | In Betrieb | Pumpspeicher |  | Pumpspeicher | Nein | Nein | Nein | nein | 227.5 | 227.5 |  |  |  | TransnetBW GmbH (SNB984944755380) | Höchstspannung | 3282
SEE945727561772 | BNA1019 | Schluchseewerk AG | KW Wehr MS B9 | 79664 | Wehr | Todtmooser Straße | 150 | Baden-Württemberg | 1976-09-20 | In Betrieb | Pumpspeicher |  | Pumpspeicher | Nein | Nein | Nein | nein | 227.5 | 227.5 |  |  |  | TransnetBW GmbH (SNB984944755380) | Höchstspannung | 3282
SEE934706805181 | Neu | Dr. Ing. h.c. F. Porsche AG | W08_PST_Mantelobjekt | 71287 | Weissach | Porschestraße | 911 | Baden-Württemberg | 2016-12-01 | In Betrieb | Mineralölprodukte | Andere Mineralölprodukte | Mineralölprodukte | Nein | Nein | Nein | nein | 26.34 | 24.839 |  | Verbrennungsmotor | Teileinspeisung (einschließlich Eigenverbrauch) | Netze BW GmbH (SNB948311994307) | Niederspannung (= Hausanschluss/Haushaltsstrom)
SEE952340290002 | BNA1407 | Schoeller Technocell GmbH & Co.KG | Schoeller Technocell GmbH & Co.KG Weißenborn DT | 9600 | Weißenborn | Fabrikstraße | 1 | Sachsen | 1976-01-01 | In Betrieb | Erdgas | Dampf (zum Beispiel Prozesswärme) | Erdgas | Nein | Ja | Nein | nein | 5.083 | 2.85 |  | Gegendruckmaschine mit Entnahme | Teileinspeisung (einschließlich Eigenverbrauch) | Mitteldeutsche Netzgesellschaft Strom mbH (SNB916269213931) | Mittelspannung
SEE936873341158 | BNA1407 | Schoeller Technocell GmbH & Co.KG | Schoeller Technocell GmbH & Co.KG Weißenborn GT1 | 9600 | Weißenborn | Fabrikstraße | 1 | Sachsen | 1976-01-01 | In Betrieb | Erdgas | Erdgas, Erdölgas | Erdgas | Nein | Ja | Nein | nein | 5.083 | 2.85 |  | Gasturbinen mit Abhitzekessel | Teileinspeisung (einschließlich Eigenverbrauch) | Mitteldeutsche Netzgesellschaft Strom mbH (SNB916269213931) | Mittelspannung
SEE934554511586 | BNA1407 | Schoeller Technocell GmbH & Co.KG | Schoeller Technocell GmbH & Co.KG Weißenborn GT2 | 9600 | Weißenborn | Fabrikstraße | 1 | Sachsen | 1976-01-01 | In Betrieb | Erdgas | Erdgas, Erdölgas | Erdgas | Nein | Ja | Nein | nein | 5.083 | 2.85 |  | Gasturbinen mit Abhitzekessel | Teileinspeisung (einschließlich Eigenverbrauch) | Mitteldeutsche Netzgesellschaft Strom mbH (SNB916269213931) | Mittelspannung
SEE958711841521 | BNA1407 | Schoeller Technocell GmbH & Co.KG | Schoeller Technocell GmbH & Co.KG Weißenborn GT3 | 9600 | Weißenborn | Fabrikstraße | 1 | Sachsen | 1996-01-01 | In Betrieb | Erdgas | Erdgas, Erdölgas | Erdgas | Nein | Ja | Nein | nein | 5.2 | 2.85 |  | Gasturbinen mit Abhitzekessel | Teileinspeisung (einschließlich Eigenverbrauch) | Mitteldeutsche Netzgesellschaft Strom mbH (SNB916269213931) | Mittelspannung
SEE966091400436 |  | Coulomb GmbH | Q_ESS_Elverlingsen | 58791 | Werdohl | Auf der Mark | 1 | Nordrhein-Westfalen | 2017-07-01 | In Betrieb | Speicher |  | Batteriespeicher | Nein | Nein | Nein | nein | 17.08 | 17.08 |  |  | Volleinspeisung | ENERVIE Vernetzt GmbH (SNB921319639913) | Mittelspannung | 18.149
SEE930159654734 | BNA1036 | Mark-E Aktiengesellschaft | Kraftwerk Werdohl Elverlingsen E2 | 58791 | Werdohl | Auf der Mark | 1 | Nordrhein-Westfalen | 1975-01-01 | vorläufig stillgelegt nach § 13b EnWG | Mineralölprodukte | Heizöl, leicht | Mineralölprodukte | Nein | Nein | Nein | nein | 105 | 98 |  | Gasturbinen ohne Abhitzekessel | Volleinspeisung | ENERVIE Vernetzt GmbH (SNB921319639913) | Hochspannung
SEE911202451180 | BNA1036 | Mark-E Aktiengesellschaft | Kraftwerk Werdohl-Elverlingsen E1 | 58791 | Werdohl | Auf der Mark | 1 | Nordrhein-Westfalen | 1975-01-01 | vorläufig stillgelegt nach § 13b EnWG | Mineralölprodukte | Heizöl, leicht | Mineralölprodukte | Nein | Nein | Nein | nein | 105 | 98 |  | Kondensationsmaschine mit Entnahme | Volleinspeisung | ENERVIE Vernetzt GmbH (SNB921319639913) | Hochspannung
SEE942237774470 | BNA1044 | RWE Generation SE | Gersteinwerk F DT (F2) | 59368 | Werne | Hammer Straße | 2 | Nordrhein-Westfalen | 1972-01-01 | Kapazitätsreserve aufgrund von § 13e EnWG | Erdgas | Erdgas, Erdölgas | Erdgas | Nein | Nein | Nein | nein | 355 | 355 |  | Kondensationsmaschine mit Entnahme | Teileinspeisung (einschließlich Eigenverbrauch) | Amprion GmbH (SNB976890256486) | Höchstspannung
SEE923304040681 | BNA1039 | RWE Generation SE | Gersteinwerk F GT (F1) | 59368 | Werne | Hammer Straße | 2 | Nordrhein-Westfalen | 1973-01-01 | Kapazitätsreserve aufgrund von § 13e EnWG | Erdgas | Erdgas, Erdölgas | Erdgas | Nein | Nein | Nein | nein | 72 | 55 |  | Gasturbinen mit nachgeschalteter Dampfturbine | Teileinspeisung (einschließlich Eigenverbrauch) | Westnetz GmbH (SNB921897286493) | Hochspannung
SEE908672656115 | BNA1045 | RWE Generation SE | Gersteinwerk G DT (G2) | 59368 | Werne | Hammer Straße | 2 | Nordrhein-Westfalen | 1973-01-01 | Kapazitätsreserve aufgrund von § 13e EnWG | Erdgas | Erdgas, Erdölgas | Erdgas | Nein | Nein | Nein | nein | 355 | 355 |  | Kondensationsmaschine mit Entnahme | Teileinspeisung (einschließlich Eigenverbrauch) | Amprion GmbH (SNB976890256486) | Höchstspannung
SEE932787342328 | BNA1040 | RWE Generation SE | Gersteinwerk G GT (G1) | 59368 | Werne | Hammer Straße | 2 | Nordrhein-Westfalen | 1973-01-01 | Kapazitätsreserve aufgrund von § 13e EnWG | Erdgas | Erdgas, Erdölgas | Erdgas | Nein | Nein | Nein | nein | 72 | 55 |  | Gasturbinen mit nachgeschalteter Dampfturbine | Teileinspeisung (einschließlich Eigenverbrauch) | Westnetz GmbH (SNB921897286493) | Hochspannung
SEE939426112649 | BNA1043 | RWE Generation SE | Gersteinwerk I DT (I2) | 59368 | Werne | Hammer Straße | 2 | Nordrhein-Westfalen | 1973-01-01 | vorläufig stillgelegt nach § 13b EnWG | Erdgas | Erdgas, Erdölgas | Erdgas | Nein | Nein | Nein | nein | 355 | 355 |  | Kondensationsmaschine mit Entnahme | Teileinspeisung (einschließlich Eigenverbrauch) | Amprion GmbH (SNB976890256486) | Höchstspannung
SEE995899706617 | BNA1042 | RWE Generation SE | Gersteinwerk I GT (I1) | 59368 | Werne | Hammer Straße | 2 | Nordrhein-Westfalen | 1974-01-01 | In Betrieb | Erdgas | Erdgas, Erdölgas | Erdgas | Nein | Nein | Nein | nein | 72 | 55 |  | Gasturbinen mit nachgeschalteter Dampfturbine | Teileinspeisung (einschließlich Eigenverbrauch) | Westnetz GmbH (SNB921897286493) | Hochspannung
SEE964242179781 | BNA1046b | RWE Generation SE | Gersteinwerk K | 59368 | Werne | Hammer Straße | 2 | Nordrhein-Westfalen | 1984-06-01 | In Betrieb | Erdgas | Erdgas, Erdölgas | Erdgas | Nein | Nein | Nein | nein | 112 | 112 |  | Gasturbinen ohne Abhitzekessel | Teileinspeisung (einschließlich Eigenverbrauch) | Westnetz GmbH (SNB921897286493) | Hochspannung
SEE971914041024 | BNA1279 | Basell Polyolefine GmbH | Gasturbine Basell Wesseling | 50389 | Wesseling | Brühler Straße | 60 | Nordrhein-Westfalen | 1996-07-03 | In Betrieb | Erdgas | Erdgas, Erdölgas | Erdgas | Nein | Ja | Nein | nein | 52 | 51.9 |  | Gasturbinen mit Abhitzekessel | Teileinspeisung (einschließlich Eigenverbrauch) | Amprion GmbH (SNB976890256486); Westnetz GmbH (SNB921897286493) | Hochspannung; Höchstspannung
SEE915108754215 | BNA1280 | Basell Polyolefine GmbH | Kraftwerk Basell Wesseling | 50389 | Wesseling | Brühler Straße | 60 | Nordrhein-Westfalen | 1962-07-03 | In Betrieb | Mineralölprodukte | Andere Mineralölprodukte | Mineralölprodukte | Nein | Ja | Nein | nein | 102 | 90 |  | Sonstige | Teileinspeisung (einschließlich Eigenverbrauch) | Amprion GmbH (SNB976890256486); Westnetz GmbH (SNB921897286493) | Hochspannung; Höchstspannung
SEE990523934756 |  | Shell Deutschland GmbH | Shell Energy and Chemicals Park, Kraftwerk Wesseling, Turbine 1 | 50389 | Wesseling | Ludwigshafener Str. | 1 | Nordrhein-Westfalen | 1993-01-01 | In Betrieb | Mineralölprodukte | Heizöl, schwer | Mineralölprodukte | Nein | Ja | Nein | nein | 35 | 31 |  | Kondensationsmaschine mit Entnahme | Teileinspeisung (einschließlich Eigenverbrauch) | Westnetz GmbH (SNB921897286493) | Hochspannung
SEE924053403383 |  | Shell Deutschland GmbH | Shell Energy and Chemicals Park, Kraftwerk Wesseling, Turbine 5 | 50389 | Wesseling | Ludwigshafener Str. | 1 | Nordrhein-Westfalen | 1979-01-01 | In Betrieb | Mineralölprodukte | Heizöl, schwer | Mineralölprodukte | Nein | Ja | Nein | nein | 34.3 | 30 |  | Kondensationsmaschine mit Entnahme |  | Westnetz GmbH (SNB921897286493) | Hochspannung
SEE907030791383 | BNA1520 | ESWE BioEnergie GmbH | BMHKW der ESWE BioEnergie | 65205 | Wiesbaden | Deponiestraße | 14 | Hessen | 2013-01-21 | In Betrieb | Biomasse | Altholz, Gebrauchtholz, Holz(sperr)müll | Biomasse | Nein | Ja | Ja | nein | 11.4 | 10.5 |  | Kondensationsmaschine mit Entnahme | Teileinspeisung (einschließlich Eigenverbrauch) | Stadtwerke Wiesbaden Netz GmbH (SNB950584553167) | Mittelspannung
SEE913609763316 | BNA1056 | Infraserv GmbH & Co. Wiesbaden KG | Generator 1 Erdgas | 65203 | Wiesbaden | Rheingaustraße |  | Hessen | 1981-08-31 | In Betrieb | Erdgas | Erdgas, Erdölgas | Erdgas | Nein | Ja | Nein | nein | 7.25 | 7.25 |  | Gegendruckmaschine ohne Entnahme | Volleinspeisung | InfraServ GmbH &amp; Co. Wiesbaden KG (SNB960884494671) | Mittelspannung
SEE969023487444 | BNA1056 | Infraserv GmbH & Co. Wiesbaden KG | Generator 2 | 65203 | Wiesbaden | Rheingaustraße | 190-196 | Hessen | 1978-11-30 | In Betrieb | Erdgas | Erdgas, Erdölgas | Erdgas | Nein | Ja | Nein | nein | 4.35 | 4.35 |  | Gegendruckmaschine ohne Entnahme | Volleinspeisung | InfraServ GmbH &amp; Co. Wiesbaden KG (SNB960884494671) | Mittelspannung
SEE964717210810 | BNA1056 | Infraserv GmbH & Co. Wiesbaden KG | Generator 3 | 65203 | Wiesbaden | Rheingaustraße | 190-196 | Hessen | 1977-11-30 | In Betrieb | Erdgas | Erdgas, Erdölgas | Erdgas | Nein | Ja | Nein | nein | 10.573 | 10.573 |  | Gegendruckmaschine ohne Entnahme | Volleinspeisung | InfraServ GmbH &amp; Co. Wiesbaden KG (SNB960884494671) | Mittelspannung
SEE988616317180 | BNA1056 | Infraserv GmbH & Co. Wiesbaden KG | Generator 4 | 65203 | Wiesbaden | Rheingaustraße | 190-196 | Hessen | 1996-02-29 | In Betrieb | Erdgas | Erdgas, Erdölgas | Erdgas | Nein | Ja | Nein | nein | 11.66 | 11.66 |  | Gasturbinen mit Abhitzekessel | Volleinspeisung | InfraServ GmbH &amp; Co. Wiesbaden KG (SNB960884494671) | Mittelspannung
SEE968474056711 | BNA1056 | Infraserv GmbH & Co. Wiesbaden KG | Generator 6 | 65203 | Wiesbaden | Rheingaustraße | 190-196 | Hessen | 2021-03-31 | In Betrieb | Erdgas | Erdgas, Erdölgas | Erdgas | Nein | Ja | Nein | nein | 22.111 | 22.111 |  | Gasturbinen mit Abhitzekessel | Volleinspeisung | InfraServ GmbH &amp; Co. Wiesbaden KG (SNB960884494671) | Mittelspannung
SEE919189403703 | BNA1056 | Infraserv GmbH & Co. Wiesbaden KG | Generator 7 | 65203 | Wiesbaden | Rheingaustraße | 190-196 | Hessen | 2021-03-31 | In Betrieb | Erdgas | Erdgas, Erdölgas | Erdgas | Nein | Ja | Nein | nein | 22.111 | 22.111 |  | Gasturbinen mit Abhitzekessel | Volleinspeisung | InfraServ GmbH &amp; Co. Wiesbaden KG (SNB960884494671) | Mittelspannung
SEE970425279599 | BNA1674 | Onyx Kraftwerk Wilhelmshaven GmbH & Co. KG | Kraftwerk Wilhelmshaven Onyx | 26386 | Wilhelmshaven | Niedersachsendamm | 10 | Niedersachsen | 2015-11-30 | In Betrieb | Steinkohle | Steinkohlen | Steinkohle | Nein | Nein | Nein | nein | 790 | 726 |  | Kondensationsmaschine ohne Entnahme | Volleinspeisung | TenneT TSO GmbH (SNB970033313272) | Höchstspannung
SEE934897209904 | BNA1060 | Uniper Kraftwerke GmbH | Wilhelmshaven GT | 26386 | Wilhelmshaven | Zum Kraftwerk | 20 | Niedersachsen | 1976-01-01 | In Betrieb | Mineralölprodukte | Heizöl, leicht | Mineralölprodukte | Nein | Nein | Nein | nein | 57 | 56 |  | Gasturbinen ohne Abhitzekessel | Volleinspeisung | Avacon Netz GmbH (SNB990362338043) | Hochspannung
SEE914513090444 | BNA1066 | RWE Generation Hydro GmbH | Wintrich Maschine 1 | 54487 | Wintrich | Am Stauwehr | 6 | Rheinland-Pfalz | 1965-01-01 | In Betrieb | Wasser |  | Wasser | Nein | Nein | Ja | nein | 5 | 5 |  |  | Volleinspeisung | Westnetz GmbH (SNB921897286493) | Mittelspannung
SEE922911017253 | BNA1066 | RWE Generation Hydro GmbH | Wintrich Maschine 2 | 54487 | Wintrich | Am Stauwehr | 6 | Rheinland-Pfalz | 1965-01-01 | In Betrieb | Wasser |  | Wasser | Nein | Nein | Ja | nein | 5 | 5 |  |  | Volleinspeisung | Westnetz GmbH (SNB921897286493) | Mittelspannung
SEE923624580645 | BNA1066 | RWE Generation Hydro GmbH | Wintrich Maschine 3 | 54487 | Wintrich | Am Stauwehr | 6 | Rheinland-Pfalz | 1965-01-01 | In Betrieb | Wasser |  | Wasser | Nein | Nein | Ja | nein | 5 | 5 |  |  | Volleinspeisung | Westnetz GmbH (SNB921897286493) | Mittelspannung
SEE934654061066 | BNA1066 | RWE Generation Hydro GmbH | Wintrich Maschine 4 | 54487 | Wintrich | Am Stauwehr | 6 | Rheinland-Pfalz | 1965-01-01 | In Betrieb | Wasser |  | Wasser | Nein | Nein | Ja | nein | 5 | 5 |  |  | Volleinspeisung | Westnetz GmbH (SNB921897286493) | Mittelspannung
SEE904171174631 | BNA1465a | B+T Biopower GmbH | B+T Biopower | 37213 | Witzenhausen | Kasseler Landstraße | 23 | Hessen | 2008-12-17 | In Betrieb | Biomasse | Klärgas | Biomasse | Ja | Ja | Ja | nein | 1.193 | 1.15 |  | Verbrennungsmotor | Volleinspeisung | Stadtwerke Witzenhausen GmbH (SNB937722627607) | Mittelspannung
SEE988841475051 | BNA1465a | B+T Energie GmbH | HKW Witzenhausen | 37213 | Witzenhausen | Kasseler Landstraße | 23 | Hessen | 2009-06-24 | In Betrieb | nicht biogener Abfall | Abfall (Hausmüll, Siedl.abf.) | Abfall | Nein | Ja | Nein | nein | 32.8 | 28 |  | Kondensationsmaschine mit Entnahme | Teileinspeisung (einschließlich Eigenverbrauch) | Stadtwerke Witzenhausen GmbH (SNB937722627607) | Mittelspannung
SEE990015251552 | BNA1465b | DS Smith Paper Deutschland GmbH | ABR990388771138 | 37213 | Witzenhausen | Kasseler Landstraße | 23 | Hessen | 1975-07-01 | In Betrieb | Erdgas | Erdgas, Erdölgas | Erdgas | Nein | Ja | Nein | nein | 13.2 | 12.8 |  | Gegendruckmaschine ohne Entnahme | Teileinspeisung (einschließlich Eigenverbrauch) | Stadtwerke Witzenhausen GmbH (SNB937722627607) | Mittelspannung
SEE943210695102 |  | Volkswagen AG | DT30 GuD Süd Wolfsburg | 38440 | Wolfsburg | Berliner Ring | 2 | Niedersachsen | 2021-12-27 | In Betrieb | Wärme | Dampf (zum Beispiel Prozesswärme) | Wärme | Nein | Ja | Nein | nein | 37 | 36.2 |  | Gegendruckmaschine mit Entnahme | Volleinspeisung | VW KRAFTWERK Gesellschaft mit beschränkter Haftung (SNB978865527096) | Hochspannung
SEE919939073064 |  | Volkswagen AG | GT 31 GuD Süd Wolfsburg | 38440 | Wolfsburg | Berliner Ring | 2 | Niedersachsen | 2021-12-27 | In Betrieb | Erdgas | Erdgas, Erdölgas | Erdgas | Nein | Ja | Nein | nein | 49.5 | 49.4 |  | Gasturbinen mit nachgeschalteter Dampfturbine | Volleinspeisung | VW KRAFTWERK Gesellschaft mit beschränkter Haftung (SNB978865527096) | Hochspannung
SEE984196895179 |  | Volkswagen AG | GT32 GuD Süd Wolfsburg | 38440 | Wolfsburg | Berliner Ring | 2 | Niedersachsen | 2021-12-27 | In Betrieb | Erdgas | Erdgas, Erdölgas | Erdgas | Nein | Ja | Nein | nein | 49.5 | 49.4 |  | Gasturbinen mit nachgeschalteter Dampfturbine | Volleinspeisung | VW KRAFTWERK Gesellschaft mit beschränkter Haftung (SNB978865527096) | Hochspannung
SEE998984420832 | BNA1075a | Volkswagen AG | HKW Nord Generator A | 38440 | Wolfsburg | Berliner Ring | 2 | Niedersachsen | 1998-10-01 | In Betrieb | Steinkohle | Steinkohlen | Steinkohle | Nein | Ja | Nein | nein | 68.2 | 61 |  | Gegendruckmaschine mit Entnahme | Volleinspeisung | VW KRAFTWERK Gesellschaft mit beschränkter Haftung (SNB978865527096) | Hochspannung
SEE920837459195 | BNA1075b | Volkswagen AG | HKW Nord Generator B | 38440 | Wolfsburg | Berliner Ring | 2 | Niedersachsen | 1998-09-18 | In Betrieb | Steinkohle | Steinkohlen | Steinkohle | Nein | Ja | Nein | nein | 68.2 | 61 |  | Gegendruckmaschine mit Entnahme | Volleinspeisung | VW KRAFTWERK Gesellschaft mit beschränkter Haftung (SNB978865527096) | Hochspannung
SEE959000487536 | BNA1076a | Volkswagen AG | HKW West Block 1 | 38440 | Wolfsburg | Berliner Ring | 2 | Niedersachsen | 1985-01-31 | In Betrieb | Steinkohle | Steinkohlen | Steinkohle | Nein | Ja | Nein | nein | 153 | 138.5 |  | Kondensationsmaschine mit Entnahme | Volleinspeisung | VW KRAFTWERK Gesellschaft mit beschränkter Haftung (SNB978865527096) | Hochspannung
SEE917432813484 | BNA1076b | Volkswagen AG | HKW West Block 2 | 38440 | Wolfsburg | Berliner Ring | 2 | Niedersachsen | 1985-05-01 | In Betrieb | Steinkohle | Steinkohlen | Steinkohle | Nein | Ja | Nein | nein | 153 | 138.5 |  | Kondensationsmaschine mit Entnahme | Volleinspeisung | VW KRAFTWERK Gesellschaft mit beschränkter Haftung (SNB978865527096) | Hochspannung
SEE924235173530 | BNA1284 | Grace GmbH | GT1 | 67547 | Worms | In der Hollerhecke | 1 | Rheinland-Pfalz | 1991-08-27 | In Betrieb | Erdgas | Erdgas, Erdölgas | Erdgas | Nein | Ja | Nein | nein | 6.5 | 6.41 |  | Gasturbinen mit Abhitzekessel | Teileinspeisung (einschließlich Eigenverbrauch) | EWR Netz GmbH (SNB969068596941) | Mittelspannung
SEE900100287427 | BNA1284 | Grace GmbH | GT2 | 67547 | Worms | In der Hollerhecke | 1 | Rheinland-Pfalz | 1991-08-27 | In Betrieb | Erdgas | Erdgas, Erdölgas | Erdgas | Nein | Ja | Nein | nein | 6.5 | 6.41 |  | Gasturbinen mit Abhitzekessel | Teileinspeisung (einschließlich Eigenverbrauch) | EWR Netz GmbH (SNB969068596941) | Mittelspannung
SEE956884287917 | BNA1447a | Röhm GmbH | Generator 2 | 67547 | Worms | Im Pfaffenwinkel | 6 | Rheinland-Pfalz | 1990-11-20 | In Betrieb | Erdgas | Erdgas, Erdölgas | Erdgas | Nein | Ja | Nein | nein | 12.3 | 11.9 |  | Gegendruckmaschine mit Entnahme | Teileinspeisung (einschließlich Eigenverbrauch) | EWR Netz GmbH (SNB969068596941) | Mittelspannung
SEE904364883227 | BNA1447b | Röhm GmbH | KonTu | 67547 | Worms | Im Pfaffenwinkel | 6 | Rheinland-Pfalz | 2012-03-12 | In Betrieb | Erdgas | Erdgas, Erdölgas | Erdgas | Nein | Nein | Nein | nein | 7.1 | 6.9 |  | Kondensationsmaschine ohne Entnahme | Teileinspeisung (einschließlich Eigenverbrauch) | EWR Netz GmbH (SNB969068596941) | Mittelspannung
SEE914749097217 | BNA1504 | Daimler Truck AG | 129870 Modul 1 | 76744 | Wörth | Daimlerstraße | 1 | Rheinland-Pfalz | 2013-02-20 | In Betrieb | Erdgas | Erdgas, Erdölgas | Erdgas | Nein | Ja | Nein | nein | 4.49 | 4.44 |  | Verbrennungsmotor | Teileinspeisung (einschließlich Eigenverbrauch) | Pfalzwerke Netz AG (SNB961471621746) | Umspannebene Hochspannung/Mittelspannung
SEE969792129750 | BNA1504 | Daimler Truck AG | 129870 Modul 2 | 76744 | Wörth | Daimlerstraße | 1 | Rheinland-Pfalz | 2013-02-20 | In Betrieb | Erdgas | Erdgas, Erdölgas | Erdgas | Nein | Ja | Nein | nein | 4.49 | 4.44 |  | Verbrennungsmotor | Teileinspeisung (einschließlich Eigenverbrauch) | Pfalzwerke Netz AG (SNB961471621746) | Umspannebene Hochspannung/Mittelspannung
SEE900240101683 | BNA1504 | Daimler Truck AG | 129870 Modul 3 | 76744 | Wörth | Daimlerstraße | 1 | Rheinland-Pfalz | 2013-02-20 | In Betrieb | Erdgas | Erdgas, Erdölgas | Erdgas | Nein | Ja | Nein | nein | 4.49 | 4.44 |  | Verbrennungsmotor | Teileinspeisung (einschließlich Eigenverbrauch) | Pfalzwerke Netz AG (SNB961471621746) | Umspannebene Hochspannung/Mittelspannung
SEE976944273018 | BNA1504 | Daimler Truck AG | Rollenprüfstand 1, Gebäude 38 | 76744 | Wörth | Daimlerstraße | 1 | Rheinland-Pfalz | 2019-09-18 | In Betrieb | Mineralölprodukte | Dieselkraftstoff | Mineralölprodukte | Nein | Nein | Nein | nein | 1.36 | 1.36 |  | Verbrennungsmotor | Teileinspeisung (einschließlich Eigenverbrauch) | Pfalzwerke Netz AG (SNB961471621746) | Umspannebene Hochspannung/Mittelspannung
SEE995077047419 | BNA1078 | Palm Power GmbH & Co. KG | HKW Wörth | 76744 | Wörth | Am Oberwald | 2 | Rheinland-Pfalz | 2007-11-30 | In Betrieb | Erdgas | Erdgas, Erdölgas | Erdgas | Nein | Ja | Nein | nein | 61 | 58 |  | Gasturbinen mit nachgeschalteter Dampfturbine | Volleinspeisung | Pfalzwerke Netz AG (SNB961471621746) | Hochspannung
SEE900559860912 |  | WUN Pellets GmbH | WUN Pellets - BHKW - Modul II | 95632 | Wunsiedel | Am Energiepark | 1 | Bayern | 2018-10-01 | In Betrieb | Erdgas | Erdgas, Erdölgas | Erdgas | Nein | Ja | Nein | nein | 4.5 | 4.41 |  | Verbrennungsmotor | Teileinspeisung (einschließlich Eigenverbrauch) | SWW Wunsiedel GmbH (SNB967812386411) | Mittelspannung
SEE998778600532 |  | WUN Pellets GmbH | WUN Pellets - BHKW-Modul I | 95632 | Wunsiedel | Am Energiepark | 1 | Bayern | 2018-10-01 | In Betrieb | Erdgas | Erdgas, Erdölgas | Erdgas | Nein | Ja | Nein | nein | 4.5 | 4.41 |  | Verbrennungsmotor | Teileinspeisung (einschließlich Eigenverbrauch) | SWW Wunsiedel GmbH (SNB967812386411) | Mittelspannung
SEE926582462244 |  | WUN Pellets GmbH | WUN Pellets - BHKW-Modul III | 95632 | Wunsiedel | Am Energiepark | 1 | Bayern | 2018-10-01 | In Betrieb | Erdgas | Erdgas, Erdölgas | Erdgas | Nein | Ja | Nein | nein | 4.5 | 4.41 |  | Verbrennungsmotor | Teileinspeisung (einschließlich Eigenverbrauch) | SWW Wunsiedel GmbH (SNB967812386411) | Mittelspannung
SEE985220684011 |  | K+S Minerals and Agriculture GmbH | Kraftwerk SI DT2 | 31515 | Wunstorf | Schachtstraße | 10 | Niedersachsen | 1973-07-02 | In Betrieb | Wärme | Dampf (zum Beispiel Prozesswärme) | Wärme | Nein | Ja | Nein | nein | 9.439 | 9.3 |  | Gegendruckmaschine ohne Entnahme | Teileinspeisung (einschließlich Eigenverbrauch) | Avacon Netz GmbH (SNB990362338043) | Mittelspannung
SEE950309975076 | BNA1285 | K+S Minerals and Agriculture GmbH | Kraftwerk SI DT3 | 31515 | Wunstorf | Schachtstraße | 10 | Niedersachsen | 1997-07-02 | In Betrieb | Wärme | Dampf (zum Beispiel Prozesswärme) | Erdgas | Nein | Ja | Nein | nein | 7.642 | 7.5 |  | Gegendruckmaschine ohne Entnahme | Teileinspeisung (einschließlich Eigenverbrauch) | Avacon Netz GmbH (SNB990362338043) | Mittelspannung
SEE979811488683 |  | K+S Minerals and Agriculture GmbH | Kraftwerk SI GT1 | 31515 | Wunstorf | Schachtstraße | 10 | Niedersachsen | 1993-07-02 | In Betrieb | Erdgas | Erdgas, Erdölgas | Erdgas | Nein | Ja | Nein | nein | 5.577 | 5.5 |  | Gasturbinen mit Abhitzekessel | Teileinspeisung (einschließlich Eigenverbrauch) | Avacon Netz GmbH (SNB990362338043) | Mittelspannung
SEE995596088894 |  | 3M Deutschland GmbH | 3M Deutschland GmbH T3 Wuppertal | 42289 | Wuppertal | Öhder Straße | 28 | Nordrhein-Westfalen | 1957-07-19 | In Betrieb | Erdgas | Erdgas, Erdölgas | Erdgas | Nein | Ja | Nein | nein | 12 | 5.5 |  | Kondensationsmaschine mit Entnahme | Teileinspeisung (einschließlich Eigenverbrauch) | WSW Netz GmbH (SNB914306944756) | Mittelspannung
SEE945933440847 |  | 3M Deutschland GmbH | 3M Wuppetal Kraftwerk T4 | 42289 | Wuppertal | Öhder Straße | 28 | Nordrhein-Westfalen | 1963-06-10 | In Betrieb | Erdgas | Erdgas, Erdölgas | Erdgas | Nein | Ja | Nein | nein | 17 | 5.5 |  | Kondensationsmaschine mit Entnahme | Teileinspeisung (einschließlich Eigenverbrauch) | WSW Netz GmbH (SNB914306944756) | Mittelspannung
SEE994551453975 | BNA1316 | EkoCity | Generator A | 42349 | Wuppertal | Korzert | 15 | Nordrhein-Westfalen | 1976-01-01 | In Betrieb | nicht biogener Abfall | Abfall (Hausmüll, Siedl.abf.) | Abfall | Nein | Ja | Nein | nein | 20 | 20 |  | Kondensationsmaschine mit Entnahme | Teileinspeisung (einschließlich Eigenverbrauch) | WSW Netz GmbH (SNB914306944756) | Hochspannung
SEE945602121718 | BNA1316 | EkoCity | Generator B | 42349 | Wuppertal | Korzert | 15 | Nordrhein-Westfalen | 1976-01-01 | In Betrieb | nicht biogener Abfall | Abfall (Hausmüll, Siedl.abf.) | Abfall | Nein | Ja | Nein | nein | 20 | 20 |  | Kondensationsmaschine mit Entnahme | Teileinspeisung (einschließlich Eigenverbrauch) | WSW Netz GmbH (SNB914306944756) | Hochspannung
SEE921479798321 |  | EkoCity | Generator C | 42349 | Wuppertal | Korzert | 15 | Nordrhein-Westfalen | 2017-12-20 | In Betrieb | nicht biogener Abfall | Abfall (Hausmüll, Siedl.abf.) | Abfall | Nein | Ja | Nein | nein | 9.376 | 9.376 |  | Gegendruckmaschine ohne Entnahme | Teileinspeisung (einschließlich Eigenverbrauch) | WSW Netz GmbH (SNB914306944756) | Hochspannung
SEE994055644299 | BNA1082 | WSW Energie & Wasser AG | BHKW15 | 42275 | Wuppertal | Am Clef | 32 | Nordrhein-Westfalen | 2017-12-04 | In Betrieb | Erdgas | Erdgas, Erdölgas | Erdgas | Nein | Ja | Nein | nein | 2.679 | 2.619 |  | Verbrennungsmotor | Volleinspeisung | WSW Netz GmbH (SNB914306944756) | Hochspannung
SEE968471468838 | BNA1082 | WSW Energie & Wasser AG | DT23 | 42275 | Wuppertal | Am Clef | 32 | Nordrhein-Westfalen | 2005-12-30 | In Betrieb | Erdgas | Erdgas, Erdölgas | Erdgas | Nein | Ja | Nein | nein | 30 | 29.2 |  | Kondensationsmaschine mit Entnahme | Volleinspeisung | WSW Netz GmbH (SNB914306944756) | Hochspannung
SEE960352714492 | BNA1082 | WSW Energie & Wasser AG | GT11 | 42275 | Wuppertal | Am Clef | 32 | Nordrhein-Westfalen | 2005-12-30 | In Betrieb | Erdgas | Erdgas, Erdölgas | Erdgas | Nein | Ja | Nein | nein | 28.5 | 27.6 |  | Gasturbinen mit Abhitzekessel | Volleinspeisung | WSW Netz GmbH (SNB914306944756) | Hochspannung
SEE978399772948 | BNA1082 | WSW Energie & Wasser AG | GT12 | 42275 | Wuppertal | Am Clef | 32 | Nordrhein-Westfalen | 2005-12-30 | In Betrieb | Erdgas | Erdgas, Erdölgas | Erdgas | Nein | Ja | Nein | nein | 28.5 | 27.6 |  | Gasturbinen mit Abhitzekessel | Volleinspeisung | WSW Netz GmbH (SNB914306944756) | Hochspannung
SEE966083015792 | BNA1083 | WSW Energie & Wasser AG | GT21 | 42275 | Wuppertal | Am Clef | 32 | Nordrhein-Westfalen | 2008-07-09 | In Betrieb | Mineralölprodukte | Heizöl, leicht | Mineralölprodukte | Nein | Nein | Nein | nein | 30 | 29.4 |  | Gasturbinen ohne Abhitzekessel | Volleinspeisung | WSW Netz GmbH (SNB914306944756) | Hochspannung
SEE921706084241 | BNA1083 | WSW Energie & Wasser AG | GT22 | 42275 | Wuppertal | Am Clef | 32 | Nordrhein-Westfalen | 2008-07-09 | In Betrieb | Mineralölprodukte | Heizöl, leicht | Mineralölprodukte | Nein | Nein | Nein | nein | 30 | 29.4 |  | Gasturbinen ohne Abhitzekessel | Volleinspeisung | WSW Netz GmbH (SNB914306944756) | Hochspannung
SEE910471578864 | BNA1086 | Stadtwerke Würzburg AG | Heizkraftwerk an der Friedensbrücke DampfturbineII | 97080 | Würzburg | Veitshöchheimer Straße | 1 | Bayern | 1993-10-26 | In Betrieb | Erdgas | Erdgas, Erdölgas | Erdgas | Nein | Ja | Nein | nein | 25.5 | 25 |  | Kondensationsmaschine mit Entnahme | Volleinspeisung | Mainfranken Netze GmbH (SNB915316807789) | Mittelspannung
SEE972526098451 | BNA1085 | Stadtwerke Würzburg AG | Heizkraftwerk an der Friedensbrücke DampfturbineIII | 97080 | Würzburg | Veitshöchheimer Straße | 1 | Bayern | 1971-10-08 | In Betrieb | Erdgas | Erdgas, Erdölgas | Erdgas | Nein | Ja | Nein | nein | 23.5 | 23 |  | Kondensationsmaschine mit Entnahme | Volleinspeisung | Mainfranken Netze GmbH (SNB915316807789) | Mittelspannung
SEE994055148599 |  | Stadtwerke Würzburg AG | Heizkraftwerk an der Friedensbrücke DampfturbineIV | 97080 | Würzburg | Veitshöchheimer Straße | 1 | Bayern | 2021-11-12 | In Betrieb | Erdgas | Erdgas, Erdölgas | Erdgas | Nein | Ja | Nein | nein | 20.5 | 20 |  | Gegendruckmaschine mit Entnahme | Volleinspeisung | Mainfranken Netze GmbH (SNB915316807789) | Mittelspannung
SEE967844487346 | BNA1088 | Stadtwerke Würzburg AG | Heizkraftwerk an der Friedensbrücke GasturbineI | 97080 | Würzburg | Veitshöchheimer Straße | 1 | Bayern | 2005-02-21 | In Betrieb | Erdgas | Erdgas, Erdölgas | Erdgas | Nein | Ja | Nein | nein | 51.5 | 51 |  | Gasturbinen mit Abhitzekessel | Volleinspeisung | Mainfranken Netze GmbH (SNB915316807789) | Hochspannung
SEE944095305490 | BNA1087 | Stadtwerke Würzburg AG | Heizkraftwerk an der Friedensbrücke GasturbineII | 97080 | Würzburg | Veitshöchheimer Straße | 1 | Bayern | 2009-02-13 | In Betrieb | Erdgas | Erdgas, Erdölgas | Erdgas | Nein | Ja | Nein | nein | 30.5 | 30 |  | Gasturbinen mit Abhitzekessel | Volleinspeisung | Mainfranken Netze GmbH (SNB915316807789) | Hochspannung
SEE990065849372 | BNA1449a | Zweckverband Abfallwirtschaft Raum Würzburg | TS I | 97076 | Würzburg | Gattingerstraße | 31 | Bayern | 1984-06-04 | In Betrieb | nicht biogener Abfall | Abfall (Hausmüll, Siedl.abf.) | Abfall | Nein | Ja | Nein | nein | 11.5 | 8.7 |  | Kondensationsmaschine mit Entnahme | Teileinspeisung (einschließlich Eigenverbrauch) | Mainfranken Netze GmbH (SNB915316807789) | Mittelspannung
SEE971796321603 | BNA1449b | Zweckverband Abfallwirtschaft Raum Würzburg | TS II | 97076 | Würzburg | Gattingerstraße | 31 | Bayern | 1998-11-09 | In Betrieb | nicht biogener Abfall | Abfall (Hausmüll, Siedl.abf.) | Abfall | Nein | Ja | Nein | nein | 16 | 12 |  | Kondensationsmaschine mit Entnahme | Teileinspeisung (einschließlich Eigenverbrauch) | Mainfranken Netze GmbH (SNB915316807789) | Mittelspannung
SEE921449009914 | BNA1461 | CropEnergies Bioethanol GmbH | Dampfturbine IV CropEnergies Zeitz | 6712 | Zeitz | Albrechtstraße | 54 | Sachsen-Anhalt | 2004-01-01 | In Betrieb | Wärme | Dampf (zum Beispiel Prozesswärme) | Braunkohle | Nein | Ja | Nein | nein | 20.273 | 17.773 |  | Gegendruckmaschine ohne Entnahme | Teileinspeisung (einschließlich Eigenverbrauch) | Mitteldeutsche Netzgesellschaft Strom mbH (SNB916269213931) | Umspannebene Hochspannung/Mittelspannung
SEE970305352633 | BNA1400a | Südzucker AG | Dampfturbine III Südzucker Zeitz | 6712 | Zeitz | Albrechtstraße | 54 | Sachsen-Anhalt | 1993-08-01 | In Betrieb | Wärme | Dampf (zum Beispiel Prozesswärme) | Braunkohle | Nein | Ja | Nein | nein | 19.4 | 16.9 |  | Gegendruckmaschine mit Entnahme | Teileinspeisung (einschließlich Eigenverbrauch) | Mitteldeutsche Netzgesellschaft Strom mbH (SNB916269213931) | Umspannebene Hochspannung/Mittelspannung
SEE972612434835 | BNA1400b | Südzucker AG | Dampfturbine V Südzucker Zeitz | 6712 | Zeitz | Albrechtstraße | 54 | Sachsen-Anhalt | 2016-12-23 | In Betrieb | Wärme | Dampf (zum Beispiel Prozesswärme) | Erdgas | Nein | Ja | Nein | nein | 5.804 | 5.641 |  | Gegendruckmaschine ohne Entnahme | Teileinspeisung (einschließlich Eigenverbrauch) | Mitteldeutsche Netzgesellschaft Strom mbH (SNB916269213931) | Umspannebene Hochspannung/Mittelspannung
SEE951648072822 | BNA1286 | Zweckverband für Abfallwirtschaft Südwestthüringen (ZASt) | ZASt | 98544 | Zella-Mehlis | Am Schießstand | 15 | Thüringen | 2007-10-15 | In Betrieb | nicht biogener Abfall | Abfall (Hausmüll, Siedl.abf.) | Abfall | Nein | Ja | Nein | nein | 13.7 | 12.1 |  | Kondensationsmaschine mit Entnahme | Teileinspeisung (einschließlich Eigenverbrauch) | Stadtwerke Suhl/Zella-Mehlis Netz GmbH (SNB935760057516) | Mittelspannung
SEE969618944758 | BNA1287 | RWE Generation Hydro GmbH | Zeltingen Maschine 1 | 54492 | Zeltingen-Rachtig | Uferallee | 1 | Rheinland-Pfalz | 1964-01-01 | In Betrieb | Wasser |  | Wasser | Nein | Nein | Ja | nein | 3.4 | 3.4 |  |  | Volleinspeisung | Westnetz GmbH (SNB921897286493) | Mittelspannung
SEE931088083121 | BNA1287 | RWE Generation Hydro GmbH | Zeltingen Maschine 2 | 54492 | Zeltingen-Rachtig | Uferallee | 1 | Rheinland-Pfalz | 1964-01-01 | In Betrieb | Wasser |  | Wasser | Nein | Nein | Ja | nein | 3.4 | 3.4 |  |  | Volleinspeisung | Westnetz GmbH (SNB921897286493) | Mittelspannung
SEE941420464426 | BNA1287 | RWE Generation Hydro GmbH | Zeltingen Maschine 3 | 54492 | Zeltingen-Rachtig | Uferallee | 1 | Rheinland-Pfalz | 1964-01-01 | In Betrieb | Wasser |  | Wasser | Nein | Nein | Ja | nein | 3.4 | 3.4 |  |  | Volleinspeisung | Westnetz GmbH (SNB921897286493) | Mittelspannung
SEE961196425506 | BNA1287 | RWE Generation Hydro GmbH | Zeltingen Maschine 4 | 54492 | Zeltingen-Rachtig | Uferallee | 1 | Rheinland-Pfalz | 1964-01-01 | In Betrieb | Wasser |  | Wasser | Nein | Nein | Ja | nein | 3.4 | 3.4 |  |  | Volleinspeisung | Westnetz GmbH (SNB921897286493) | Mittelspannung
SEE950355589975 | BNA1089 | K+S Minerals and Agriculture GmbH | Kraftwerk ZI DT 2 | 39326 | Zielitz | Farsleber Straße | 1 | Sachsen-Anhalt | 2010-07-02 | In Betrieb | Wärme | Dampf (zum Beispiel Prozesswärme) | Erdgas | Nein | Ja | Nein | nein | 29.962 | 29.49 |  | Kondensationsmaschine ohne Entnahme | Teileinspeisung (einschließlich Eigenverbrauch) | Avacon Netz GmbH (SNB990362338043) | Hochspannung; Hochspannung; Hochspannung; Hochspannung; Hochspannung; Hochspannung; Hochspannung
SEE979396678813 | BNA1089 | K+S Minerals and Agriculture GmbH | Kraftwerk ZI DT1 | 39326 | Zielitz | Farsleber Straße | 1 | Sachsen-Anhalt | 1980-07-02 | In Betrieb | Wärme | Dampf (zum Beispiel Prozesswärme) | Erdgas | Nein | Ja | Nein | nein | 18.336 | 18.1 |  | Kondensationsmaschine ohne Entnahme | Teileinspeisung (einschließlich Eigenverbrauch) | Avacon Netz GmbH (SNB990362338043) | Hochspannung; Hochspannung; Hochspannung; Hochspannung; Hochspannung; Hochspannung; Hochspannung
SEE936181210535 |  | K+S Minerals and Agriculture GmbH | Kraftwerk ZI GT 2 | 39326 | Zielitz | Farsleber Straße | 1 | Sachsen-Anhalt | 2017-07-02 | In Betrieb | Erdgas | Erdgas, Erdölgas | Erdgas | Nein | Ja | Nein | nein | 5.582 | 5.49 |  | Gasturbinen mit nachgeschalteter Dampfturbine | Teileinspeisung (einschließlich Eigenverbrauch) | Avacon Netz GmbH (SNB990362338043) | Hochspannung; Hochspannung; Hochspannung; Hochspannung; Hochspannung; Hochspannung; Hochspannung
SEE955837429145 |  | K+S Minerals and Agriculture GmbH | KW ZI Austausch-Geno | 39326 | Zielitz | Farsleber Straße | 1 | Sachsen-Anhalt | 1995-07-02 | In Betrieb | Erdgas | Erdgas, Erdölgas | Erdgas | Nein | Ja | Nein | nein | 5.25 | 5.25 |  | Gasturbinen mit Abhitzekessel | Teileinspeisung (einschließlich Eigenverbrauch) | Avacon Netz GmbH (SNB990362338043) | Hochspannung; Hochspannung; Hochspannung; Hochspannung; Hochspannung; Hochspannung; Hochspannung
SEE939524649245 |  | K+S Minerals and Agriculture GmbH | ZI Tr GT1 | 39326 | Zielitz | Farsleber Straße | 1 | Sachsen-Anhalt | 2017-07-02 | In Betrieb | Erdgas | Erdgas, Erdölgas | Erdgas | Nein | Ja | Nein | nein | 5.597 | 5.5 |  | Gasturbinen ohne Abhitzekessel | Teileinspeisung (einschließlich Eigenverbrauch) | Avacon Netz GmbH (SNB990362338043) | Hochspannung; Hochspannung; Hochspannung; Hochspannung; Hochspannung; Hochspannung; Hochspannung
SEE915098640406 |  | K+S Minerals and Agriculture GmbH | ZI TR GT2 | 39326 | Zielitz | Farsleber Straße | 1 | Sachsen-Anhalt | 1997-07-02 | In Betrieb | Erdgas | Erdgas, Erdölgas | Erdgas | Nein | Ja | Nein | nein | 5.592 | 5.5 |  | Gasturbinen ohne Abhitzekessel | Teileinspeisung (einschließlich Eigenverbrauch) | Avacon Netz GmbH (SNB990362338043) | Hochspannung; Hochspannung; Hochspannung; Hochspannung; Hochspannung; Hochspannung; Hochspannung
SEE994968008959 |  | K+S Minerals and Agriculture GmbH | ZI Tr GT3 | 39326 | Zielitz | Farsleber Straße | 1 | Sachsen-Anhalt | 2005-06-02 | In Betrieb | Erdgas | Erdgas, Erdölgas | Erdgas | Nein | Ja | Nein | nein | 1.5428 | 1.52 |  | Gasturbinen ohne Abhitzekessel | Teileinspeisung (einschließlich Eigenverbrauch) | Avacon Netz GmbH (SNB990362338043) | Hochspannung; Hochspannung; Hochspannung; Hochspannung; Hochspannung; Hochspannung; Hochspannung
SEE918648599230 | BNA1091 | Biomasseheizkraftwerk Zolling GmbH | Zolling Biomasse-HKW | 85406 | Zolling | Leiningerstraße | 1 | Bayern | 2003-11-28 | In Betrieb | Biomasse | Altholz, Gebrauchtholz, Holz(sperr)müll | Biomasse | Ja | Ja | Ja | nein | 19.975 | 19.5 |  | Kondensationsmaschine mit Entnahme | Volleinspeisung | Bayernwerk Netz GmbH (SNB940352624434) | Umspannebene Höchstspannung/Hochspannung
SEE958847865460 | BNA1093 | Onyx Kraftwerk Zolling GmbH &Co. KGaA | Kraftwerk Zolling | 85406 | Zolling | Leiningerstraße | 1 | Bayern | 1985-01-01 | In Betrieb | Steinkohle | Steinkohlen | Steinkohle | Nein | Ja | Nein | nein | 501 | 472 |  | Kondensationsmaschine mit Entnahme | Teileinspeisung (einschließlich Eigenverbrauch) | TenneT TSO GmbH (SNB970033313272) | Höchstspannung
SEE962777669616 | BNA1092 | Onyx Kraftwerk Zolling GmbH &Co. KGaA | Zolling GT1 | 85406 | Zolling | Leiningerstraße | 1 | Bayern | 1986-01-01 | In Betrieb | Mineralölprodukte | Heizöl, leicht | Mineralölprodukte | Nein | Nein | Nein | nein | 25 | 24.5 |  | Gasturbinen ohne Abhitzekessel | Volleinspeisung | Bayernwerk Netz GmbH (SNB940352624434) | Umspannebene Höchstspannung/Hochspannung
SEE949509046600 | BNA1092 | Onyx Kraftwerk Zolling GmbH &Co. KGaA | Zolling GT2 | 85406 | Zolling | Leiningerstraße | 1 | Bayern | 1976-01-01 | In Betrieb | Mineralölprodukte | Heizöl, leicht | Mineralölprodukte | Nein | Nein | Nein | nein | 25 | 24.5 |  | Gasturbinen ohne Abhitzekessel | Volleinspeisung | Bayernwerk Netz GmbH (SNB940352624434) | Umspannebene Höchstspannung/Hochspannung
SEE992841152355 | BNA0738 | Lausitz Energie Kraftwerke AG | Gasturbinenkraftwerk Thyrow GT A | 15806 | Zossen | Am Umspannwerk | 12 | Brandenburg | 1987-09-30 | Kapazitätsreserve aufgrund von § 13e EnWG | Erdgas | Erdgas, Erdölgas | Erdgas | Nein | Nein | Nein | nein | 37.6 | 37.104 |  | Gasturbinen ohne Abhitzekessel | Volleinspeisung | 50Hertz Transmission GmbH (SNB982046657236) | Hochspannung
SEE957496380690 | BNA0739 | Lausitz Energie Kraftwerke AG | Gasturbinenkraftwerk Thyrow GT B | 15806 | Zossen | Am Umspannwert | 12 | Brandenburg | 1987-09-30 | Kapazitätsreserve aufgrund von § 13e EnWG | Erdgas | Erdgas, Erdölgas | Erdgas | Nein | Nein | Nein | nein | 37.6 | 37.104 |  | Gasturbinen ohne Abhitzekessel | Volleinspeisung | 50Hertz Transmission GmbH (SNB982046657236) | Hochspannung
SEE980421575656 | BNA0740 | Lausitz Energie Kraftwerke AG | Gasturbinenkraftwerk Thyrow GT C | 15806 | Zossen | Am Umspannwerk | 12 | Brandenburg | 1987-11-17 | Kapazitätsreserve aufgrund von § 13e EnWG | Erdgas | Erdgas, Erdölgas | Erdgas | Nein | Nein | Nein | nein | 37.6 | 37.104 |  | Gasturbinen ohne Abhitzekessel | Volleinspeisung | 50Hertz Transmission GmbH (SNB982046657236) | Hochspannung
SEE989393516094 | BNA0741 | Lausitz Energie Kraftwerke AG | Gasturbinenkraftwerk Thyrow GT D | 15806 | Zossen | Am Umspannwerk | 12 | Brandenburg | 1987-12-17 | Kapazitätsreserve aufgrund von § 13e EnWG | Erdgas | Erdgas, Erdölgas | Erdgas | Nein | Nein | Nein | nein | 37.6 | 37.104 |  | Gasturbinen ohne Abhitzekessel | Volleinspeisung | 50Hertz Transmission GmbH (SNB982046657236) | Hochspannung
SEE983877705974 | BNA0734 | Lausitz Energie Kraftwerke AG | Gasturbinenkraftwerk Thyrow GT E | 15806 | Zossen | Am Umspannwerk | 12 | Brandenburg | 1989-09-29 | Kapazitätsreserve aufgrund von § 13e EnWG | Erdgas | Erdgas, Erdölgas | Erdgas | Nein | Nein | Nein | nein | 38.8 | 38.34 |  | Gasturbinen ohne Abhitzekessel | Volleinspeisung | 50Hertz Transmission GmbH (SNB982046657236) | Hochspannung
SEE991324265957 | BNA1097 | Smurfit Kappa Zülpich Papier GmbH | DT06 | 53909 | Zülpich | Zum Mühlengraben | 1 | Nordrhein-Westfalen | 2010-10-22 | In Betrieb | Erdgas | Erdgas, Erdölgas | Erdgas | Nein | Ja | Nein | nein | 15.552 | 14.383 |  | Gegendruckmaschine ohne Entnahme | Volleinspeisung | Westnetz GmbH (SNB921897286493) | Umspannebene Hochspannung/Mittelspannung
SEE998356674993 | BNA1094 | Smurfit Kappa Zülpich Papier GmbH | GT1 | 53909 | Zülpich | Zum Mühlengraben | 1 | Nordrhein-Westfalen | 1996-04-01 | In Betrieb | Erdgas | Erdgas, Erdölgas | Erdgas | Nein | Ja | Nein | nein | 5.4 | 4.946 |  | Gasturbinen mit Abhitzekessel | Volleinspeisung | Westnetz GmbH (SNB921897286493) | Umspannebene Hochspannung/Mittelspannung
SEE922579581844 | BNA1094 | Smurfit Kappa Zülpich Papier GmbH | GT2 | 53909 | Zülpich | Zum Mühlengraben | 1 | Nordrhein-Westfalen | 1996-04-01 | In Betrieb | Erdgas | Erdgas, Erdölgas | Erdgas | Nein | Ja | Nein | nein | 5.9895 | 4.946 |  | Gasturbinen mit Abhitzekessel | Volleinspeisung | Westnetz GmbH (SNB921897286493) | Umspannebene Hochspannung/Mittelspannung
SEE968206101610 | BNA1094 | Smurfit Kappa Zülpich Papier GmbH | GT3 | 53909 | Zülpich | Zum Mühlengraben | 1 | Nordrhein-Westfalen | 1997-12-01 | In Betrieb | Erdgas | Erdgas, Erdölgas | Erdgas | Nein | Ja | Nein | nein | 5.4 | 4.946 |  | Gasturbinen mit Abhitzekessel | Volleinspeisung | Westnetz GmbH (SNB921897286493) | Umspannebene Hochspannung/Mittelspannung
SEE970806189455 | BNA1557 | Volkswagen Sachsen GmbH | BHKW-G66-KWK-groß | 8058 | Zwickau | Glauchauer Straße | 40 | Sachsen | 2014-02-13 | In Betrieb | Erdgas | Erdgas, Erdölgas | Erdgas | Nein | Ja | Nein | nein | 12.9 | 12.747 |  | Verbrennungsmotor | Teileinspeisung (einschließlich Eigenverbrauch) | Mitteldeutsche Netzgesellschaft Strom mbH (SNB916269213931) | Umspannebene Hochspannung/Mittelspannung
SEE937830141170 |  | Volkswagen Sachsen GmbH | BHKW-G66-KWK-klein | 8058 | Zwickau | Glauchauer Straße | 40 | Sachsen | 2017-11-28 | In Betrieb | Erdgas | Erdgas, Erdölgas | Erdgas | Nein | Ja | Nein | nein | 3.8 | 3.736 |  | Verbrennungsmotor | Teileinspeisung (einschließlich Eigenverbrauch) | Mitteldeutsche Netzgesellschaft Strom mbH (SNB916269213931) | Umspannebene Hochspannung/Mittelspannung
SEE9-Dummy-EEG |  | EEG-Anlagen < 10 MW | [5 empty] | Baden-Württemberg |  | In Betrieb | Biomasse |  | Biomasse | Ja |  | Ja |  | 832.7932 | 838.9032
SEE9-Dummy-EEG |  | EEG-Anlagen < 10 MW | [5 empty] | Bayern |  | In Betrieb | Biomasse |  | Biomasse | Ja |  | Ja |  | 1813.1772 | 1824.8772
SEE9-Dummy-EEG |  | EEG-Anlagen < 10 MW | [5 empty] | Berlin |  | In Betrieb | Biomasse |  | Biomasse | Ja |  | Ja |  | 22.1207 | 22.1247
SEE9-Dummy-EEG |  | EEG-Anlagen < 10 MW | [5 empty] | Brandenburg |  | In Betrieb | Biomasse |  | Biomasse | Ja |  | Ja |  | 368.4451 | 376.0301
SEE9-Dummy-EEG |  | EEG-Anlagen < 10 MW | [5 empty] | Bremen |  | In Betrieb | Biomasse |  | Biomasse | Ja |  | Ja |  | 6.5877 | 6.5877
SEE9-Dummy-EEG |  | EEG-Anlagen < 10 MW | [5 empty] | Hamburg |  | In Betrieb | Biomasse |  | Biomasse | Ja |  | Ja |  | 17.0529 | 18.9159
SEE9-Dummy-EEG |  | EEG-Anlagen < 10 MW | [5 empty] | Hessen |  | In Betrieb | Biomasse |  | Biomasse | Ja |  | Ja |  | 245.5224 | 249.1889
SEE9-Dummy-EEG |  | EEG-Anlagen < 10 MW | [5 empty] | Mecklenburg-Vorpommern |  | In Betrieb | Biomasse |  | Biomasse | Ja |  | Ja |  | 367.5437 | 367.5437
SEE9-Dummy-EEG |  | EEG-Anlagen < 10 MW | [5 empty] | Niedersachsen |  | In Betrieb | Biomasse |  | Biomasse | Ja |  | Ja |  | 1728.9867 | 1744.9087
SEE9-Dummy-EEG |  | EEG-Anlagen < 10 MW | [5 empty] | Nordrhein-Westfalen |  | In Betrieb | Biomasse |  | Biomasse | Ja |  | Ja |  | 735.2686 | 759.6046
SEE9-Dummy-EEG |  | EEG-Anlagen < 10 MW | [5 empty] | Rheinland-Pfalz |  | In Betrieb | Biomasse |  | Biomasse | Ja |  | Ja |  | 162.3549 | 162.3549
SEE9-Dummy-EEG |  | EEG-Anlagen < 10 MW | [5 empty] | Saarland |  | In Betrieb | Biomasse |  | Biomasse | Ja |  | Ja |  | 11.3784 | 11.3784
SEE9-Dummy-EEG |  | EEG-Anlagen < 10 MW | [5 empty] | Sachsen |  | In Betrieb | Biomasse |  | Biomasse | Ja |  | Ja |  | 275.3972 | 278.0052
SEE9-Dummy-EEG |  | EEG-Anlagen < 10 MW | [5 empty] | Sachsen-Anhalt |  | In Betrieb | Biomasse |  | Biomasse | Ja |  | Ja |  | 349.2723 | 358.6153
SEE9-Dummy-EEG |  | EEG-Anlagen < 10 MW | [5 empty] | Schleswig-Holstein |  | In Betrieb | Biomasse |  | Biomasse | Ja |  | Ja |  | 612.5617 | 612.5617
SEE9-Dummy-EEG |  | EEG-Anlagen < 10 MW | [5 empty] | Thüringen |  | In Betrieb | Biomasse |  | Biomasse | Ja |  | Ja |  | 208.5033 | 217.7613
SEE9-Dummy-EEG |  | EEG-Anlagen < 10 MW | [5 empty] | Baden-Württemberg |  | In Betrieb | Geothermie |  | Geothermie | Ja |  | Ja |  | 0.757 | 0.757
SEE9-Dummy-EEG |  | EEG-Anlagen < 10 MW | [5 empty] | Bayern |  | In Betrieb | Geothermie |  | Geothermie | Ja |  | Ja |  | 45.502 | 45.502
SEE9-Dummy-EEG |  | EEG-Anlagen < 10 MW | [5 empty] | Berlin |  | In Betrieb | Geothermie |  | Geothermie | Ja |  | Ja |  | 0 | 0
SEE9-Dummy-EEG |  | EEG-Anlagen < 10 MW | [5 empty] | Brandenburg |  | In Betrieb | Geothermie |  | Geothermie | Ja |  | Ja |  | 0 | 0
SEE9-Dummy-EEG |  | EEG-Anlagen < 10 MW | [5 empty] | Bremen |  | In Betrieb | Geothermie |  | Geothermie | Ja |  | Ja |  | 0 | 0
SEE9-Dummy-EEG |  | EEG-Anlagen < 10 MW | [5 empty] | Hamburg |  | In Betrieb | Geothermie |  | Geothermie | Ja |  | Ja |  | 0 | 0
SEE9-Dummy-EEG |  | EEG-Anlagen < 10 MW | [5 empty] | Hessen |  | In Betrieb | Geothermie |  | Geothermie | Ja |  | Ja |  | 0.0006 | 0.0006
SEE9-Dummy-EEG |  | EEG-Anlagen < 10 MW | [5 empty] | Mecklenburg-Vorpommern |  | In Betrieb | Geothermie |  | Geothermie | Ja |  | Ja |  | 0 | 0
SEE9-Dummy-EEG |  | EEG-Anlagen < 10 MW | [5 empty] | Niedersachsen |  | In Betrieb | Geothermie |  | Geothermie | Ja |  | Ja |  | 0.000675 | 0.000675
SEE9-Dummy-EEG |  | EEG-Anlagen < 10 MW | [5 empty] | Nordrhein-Westfalen |  | In Betrieb | Geothermie |  | Geothermie | Ja |  | Ja |  | 0.00988 | 0.00988
SEE9-Dummy-EEG |  | EEG-Anlagen < 10 MW | [5 empty] | Rheinland-Pfalz |  | In Betrieb | Geothermie |  | Geothermie | Ja |  | Ja |  | 7.8 | 7.8
SEE9-Dummy-EEG |  | EEG-Anlagen < 10 MW | [5 empty] | Saarland |  | In Betrieb | Geothermie |  | Geothermie | Ja |  | Ja |  | 0 | 0
SEE9-Dummy-EEG |  | EEG-Anlagen < 10 MW | [5 empty] | Sachsen |  | In Betrieb | Geothermie |  | Geothermie | Ja |  | Ja |  | 0 | 0
SEE9-Dummy-EEG |  | EEG-Anlagen < 10 MW | [5 empty] | Sachsen-Anhalt |  | In Betrieb | Geothermie |  | Geothermie | Ja |  | Ja |  | 0 | 0
SEE9-Dummy-EEG |  | EEG-Anlagen < 10 MW | [5 empty] | Schleswig-Holstein |  | In Betrieb | Geothermie |  | Geothermie | Ja |  | Ja |  | 0 | 0
SEE9-Dummy-EEG |  | EEG-Anlagen < 10 MW | [5 empty] | Thüringen |  | In Betrieb | Geothermie |  | Geothermie | Ja |  | Ja |  | 0 | 0
SEE9-Dummy-EEG |  | EEG-Anlagen < 10 MW | [5 empty] | Baden-Württemberg |  | In Betrieb | Grubengas |  | Grubengas | Ja |  | Nein |  | 0 | 0
SEE9-Dummy-EEG |  | EEG-Anlagen < 10 MW | [5 empty] | Bayern |  | In Betrieb | Grubengas |  | Grubengas | Ja |  | Nein |  | 0 | 0
SEE9-Dummy-EEG |  | EEG-Anlagen < 10 MW | [5 empty] | Berlin |  | In Betrieb | Grubengas |  | Grubengas | Ja |  | Nein |  | 0 | 0
SEE9-Dummy-EEG |  | EEG-Anlagen < 10 MW | [5 empty] | Brandenburg |  | In Betrieb | Grubengas |  | Grubengas | Ja |  | Nein |  | 0 | 0
SEE9-Dummy-EEG |  | EEG-Anlagen < 10 MW | [5 empty] | Bremen |  | In Betrieb | Grubengas |  | Grubengas | Ja |  | Nein |  | 0 | 0
SEE9-Dummy-EEG |  | EEG-Anlagen < 10 MW | [5 empty] | Hamburg |  | In Betrieb | Grubengas |  | Grubengas | Ja |  | Nein |  | 0 | 0
SEE9-Dummy-EEG |  | EEG-Anlagen < 10 MW | [5 empty] | Hessen |  | In Betrieb | Grubengas |  | Grubengas | Ja |  | Nein |  | 0.145 | 0.145
SEE9-Dummy-EEG |  | EEG-Anlagen < 10 MW | [5 empty] | Mecklenburg-Vorpommern |  | In Betrieb | Grubengas |  | Grubengas | Ja |  | Nein |  | 0 | 0
SEE9-Dummy-EEG |  | EEG-Anlagen < 10 MW | [5 empty] | Niedersachsen |  | In Betrieb | Grubengas |  | Grubengas | Ja |  | Nein |  | 0.065 | 0.065
SEE9-Dummy-EEG |  | EEG-Anlagen < 10 MW | [5 empty] | Nordrhein-Westfalen |  | In Betrieb | Grubengas |  | Grubengas | Ja |  | Nein |  | 73.9826 | 74.6306
SEE9-Dummy-EEG |  | EEG-Anlagen < 10 MW | [5 empty] | Rheinland-Pfalz |  | In Betrieb | Grubengas |  | Grubengas | Ja |  | Nein |  | 0 | 0
SEE9-Dummy-EEG |  | EEG-Anlagen < 10 MW | [5 empty] | Saarland |  | In Betrieb | Grubengas |  | Grubengas | Ja |  | Nein |  | 42.452 | 42.932
SEE9-Dummy-EEG |  | EEG-Anlagen < 10 MW | [5 empty] | Sachsen |  | In Betrieb | Grubengas |  | Grubengas | Ja |  | Nein |  | 0 | 0
SEE9-Dummy-EEG |  | EEG-Anlagen < 10 MW | [5 empty] | Sachsen-Anhalt |  | In Betrieb | Grubengas |  | Grubengas | Ja |  | Nein |  | 0.482 | 0.482
SEE9-Dummy-EEG |  | EEG-Anlagen < 10 MW | [5 empty] | Schleswig-Holstein |  | In Betrieb | Grubengas |  | Grubengas | Ja |  | Nein |  | 0 | 0
SEE9-Dummy-EEG |  | EEG-Anlagen < 10 MW | [5 empty] | Thüringen |  | In Betrieb | Grubengas |  | Grubengas | Ja |  | Nein |  | 0 | 0
SEE9-Dummy-EEG |  | EEG-Anlagen < 10 MW | [5 empty] | Baden-Württemberg |  | In Betrieb | Solare Strahlungsenergie |  | Solare Strahlungsenergie | Ja |  | Ja |  | 7889.3846 | 7889.3846
SEE9-Dummy-EEG |  | EEG-Anlagen < 10 MW | [5 empty] | Bayern |  | In Betrieb | Solare Strahlungsenergie |  | Solare Strahlungsenergie | Ja |  | Ja |  | 17273.8967 | 17273.8967
SEE9-Dummy-EEG |  | EEG-Anlagen < 10 MW | [5 empty] | Berlin |  | In Betrieb | Solare Strahlungsenergie |  | Solare Strahlungsenergie | Ja |  | Ja |  | 156.1472 | 156.1472
SEE9-Dummy-EEG |  | EEG-Anlagen < 10 MW | [5 empty] | Brandenburg |  | In Betrieb | Solare Strahlungsenergie |  | Solare Strahlungsenergie | Ja |  | Ja |  | 5205.625 | 5205.625
SEE9-Dummy-EEG |  | EEG-Anlagen < 10 MW | [5 empty] | Bremen |  | In Betrieb | Solare Strahlungsenergie |  | Solare Strahlungsenergie | Ja |  | Ja |  | 56.8824 | 56.8824
SEE9-Dummy-EEG |  | EEG-Anlagen < 10 MW | [5 empty] | Hamburg |  | In Betrieb | Solare Strahlungsenergie |  | Solare Strahlungsenergie | Ja |  | Ja |  | 70.8798 | 70.8798
SEE9-Dummy-EEG |  | EEG-Anlagen < 10 MW | [5 empty] | Hessen |  | In Betrieb | Solare Strahlungsenergie |  | Solare Strahlungsenergie | Ja |  | Ja |  | 2876.0708 | 2876.0708
SEE9-Dummy-EEG |  | EEG-Anlagen < 10 MW | [5 empty] | Mecklenburg-Vorpommern |  | In Betrieb | Solare Strahlungsenergie |  | Solare Strahlungsenergie | Ja |  | Ja |  | 3184.9553 | 3184.9553
SEE9-Dummy-EEG |  | EEG-Anlagen < 10 MW | [5 empty] | Niedersachsen |  | In Betrieb | Solare Strahlungsenergie |  | Solare Strahlungsenergie | Ja |  | Ja |  | 5334.5329 | 5334.5329
SEE9-Dummy-EEG |  | EEG-Anlagen < 10 MW | [5 empty] | Nordrhein-Westfalen |  | In Betrieb | Solare Strahlungsenergie |  | Solare Strahlungsenergie | Ja |  | Ja |  | 6975.4215 | 6975.4215
SEE9-Dummy-EEG |  | EEG-Anlagen < 10 MW | [5 empty] | Rheinland-Pfalz |  | In Betrieb | Solare Strahlungsenergie |  | Solare Strahlungsenergie | Ja |  | Ja |  | 2924.0408 | 2924.0408
SEE9-Dummy-EEG |  | EEG-Anlagen < 10 MW | [5 empty] | Saarland |  | In Betrieb | Solare Strahlungsenergie |  | Solare Strahlungsenergie | Ja |  | Ja |  | 640.9044 | 640.9044
SEE9-Dummy-EEG |  | EEG-Anlagen < 10 MW | [5 empty] | Sachsen |  | In Betrieb | Solare Strahlungsenergie |  | Solare Strahlungsenergie | Ja |  | Ja |  | 2664.7801 | 2664.7801
SEE9-Dummy-EEG |  | EEG-Anlagen < 10 MW | [5 empty] | Sachsen-Anhalt |  | In Betrieb | Solare Strahlungsenergie |  | Solare Strahlungsenergie | Ja |  | Ja |  | 3515.4419 | 3515.4419
SEE9-Dummy-EEG |  | EEG-Anlagen < 10 MW | [5 empty] | Schleswig-Holstein |  | In Betrieb | Solare Strahlungsenergie |  | Solare Strahlungsenergie | Ja |  | Ja |  | 2159.1237 | 2159.1237
SEE9-Dummy-EEG |  | EEG-Anlagen < 10 MW | [5 empty] | Thüringen |  | In Betrieb | Solare Strahlungsenergie |  | Solare Strahlungsenergie | Ja |  | Ja |  | 2060.6141 | 2060.6141
SEE9-Dummy-EEG |  | EEG-Anlagen < 10 MW | [5 empty] | Dänemark |  | In Betrieb | Solare Strahlungsenergie |  | Solare Strahlungsenergie | Ja |  | Ja |  | 49.6822 | 49.6822
SEE9-Dummy-EEG |  | EEG-Anlagen < 10 MW | [5 empty] | Baden-Württemberg |  | In Betrieb | Windenergie (Onshore-Anlage) |  | Windenergie (Onshore-Anlage) | Ja |  | Ja |  | 1758.5291 | 1758.5291
SEE9-Dummy-EEG |  | EEG-Anlagen < 10 MW | [5 empty] | Bayern |  | In Betrieb | Windenergie (Onshore-Anlage) |  | Windenergie (Onshore-Anlage) | Ja |  | Ja |  | 2581.0972 | 2581.0972
SEE9-Dummy-EEG |  | EEG-Anlagen < 10 MW | [5 empty] | Berlin |  | In Betrieb | Windenergie (Onshore-Anlage) |  | Windenergie (Onshore-Anlage) | Ja |  | Ja |  | 16.57 | 16.57
SEE9-Dummy-EEG |  | EEG-Anlagen < 10 MW | [5 empty] | Brandenburg |  | In Betrieb | Windenergie (Onshore-Anlage) |  | Windenergie (Onshore-Anlage) | Ja |  | Ja |  | 8003.5472 | 8003.5472
SEE9-Dummy-EEG |  | EEG-Anlagen < 10 MW | [5 empty] | Bremen |  | In Betrieb | Windenergie (Onshore-Anlage) |  | Windenergie (Onshore-Anlage) | Ja |  | Ja |  | 197.574 | 197.574
SEE9-Dummy-EEG |  | EEG-Anlagen < 10 MW | [5 empty] | Hamburg |  | In Betrieb | Windenergie (Onshore-Anlage) |  | Windenergie (Onshore-Anlage) | Ja |  | Ja |  | 118.5512 | 118.5512
SEE9-Dummy-EEG |  | EEG-Anlagen < 10 MW | [5 empty] | Hessen |  | In Betrieb | Windenergie (Onshore-Anlage) |  | Windenergie (Onshore-Anlage) | Ja |  | Ja |  | 2318.4396 | 2318.4396
SEE9-Dummy-EEG |  | EEG-Anlagen < 10 MW | [5 empty] | Mecklenburg-Vorpommern |  | In Betrieb | Windenergie (Onshore-Anlage) |  | Windenergie (Onshore-Anlage) | Ja |  | Ja |  | 3550.3622 | 3550.3622
SEE9-Dummy-EEG |  | EEG-Anlagen < 10 MW | [5 empty] | Niedersachsen |  | In Betrieb | Windenergie (Onshore-Anlage) |  | Windenergie (Onshore-Anlage) | Ja |  | Ja |  | 11788.8885 | 11788.8885
SEE9-Dummy-EEG |  | EEG-Anlagen < 10 MW | [5 empty] | Nordrhein-Westfalen |  | In Betrieb | Windenergie (Onshore-Anlage) |  | Windenergie (Onshore-Anlage) | Ja |  | Ja |  | 6677.8865 | 6677.8865
SEE9-Dummy-EEG |  | EEG-Anlagen < 10 MW | [5 empty] | Rheinland-Pfalz |  | In Betrieb | Windenergie (Onshore-Anlage) |  | Windenergie (Onshore-Anlage) | Ja |  | Ja |  | 3835.9044 | 3835.9044
SEE9-Dummy-EEG |  | EEG-Anlagen < 10 MW | [5 empty] | Saarland |  | In Betrieb | Windenergie (Onshore-Anlage) |  | Windenergie (Onshore-Anlage) | Ja |  | Ja |  | 509.9174 | 509.9174
SEE9-Dummy-EEG |  | EEG-Anlagen < 10 MW | [5 empty] | Sachsen |  | In Betrieb | Windenergie (Onshore-Anlage) |  | Windenergie (Onshore-Anlage) | Ja |  | Ja |  | 1259.48 | 1259.48
SEE9-Dummy-EEG |  | EEG-Anlagen < 10 MW | [5 empty] | Sachsen-Anhalt |  | In Betrieb | Windenergie (Onshore-Anlage) |  | Windenergie (Onshore-Anlage) | Ja |  | Ja |  | 5299.558 | 5299.558
SEE9-Dummy-EEG |  | EEG-Anlagen < 10 MW | [5 empty] | Schleswig-Holstein |  | In Betrieb | Windenergie (Onshore-Anlage) |  | Windenergie (Onshore-Anlage) | Ja |  | Ja |  | 7226.7037 | 7226.7037
SEE9-Dummy-EEG |  | EEG-Anlagen < 10 MW | [5 empty] | Thüringen |  | In Betrieb | Windenergie (Onshore-Anlage) |  | Windenergie (Onshore-Anlage) | Ja |  | Ja |  | 1750.2675 | 1750.2675
SEE9-Dummy-EEG |  | EEG-Anlagen < 10 MW | [5 empty] | Baden-Württemberg |  | In Betrieb | Windenergie (Offshore-Anlage) |  | Windenergie (Offshore-Anlage) | Ja |  | Ja |  | 0 | 0
SEE9-Dummy-EEG |  | EEG-Anlagen < 10 MW | [5 empty] | Bayern |  | In Betrieb | Windenergie (Offshore-Anlage) |  | Windenergie (Offshore-Anlage) | Ja |  | Ja |  | 0 | 0
SEE9-Dummy-EEG |  | EEG-Anlagen < 10 MW | [5 empty] | Berlin |  | In Betrieb | Windenergie (Offshore-Anlage) |  | Windenergie (Offshore-Anlage) | Ja |  | Ja |  | 0 | 0
SEE9-Dummy-EEG |  | EEG-Anlagen < 10 MW | [5 empty] | Brandenburg |  | In Betrieb | Windenergie (Offshore-Anlage) |  | Windenergie (Offshore-Anlage) | Ja |  | Ja |  | 0 | 0
SEE9-Dummy-EEG |  | EEG-Anlagen < 10 MW | [5 empty] | Bremen |  | In Betrieb | Windenergie (Offshore-Anlage) |  | Windenergie (Offshore-Anlage) | Ja |  | Ja |  | 0 | 0
SEE9-Dummy-EEG |  | EEG-Anlagen < 10 MW | [5 empty] | Hamburg |  | In Betrieb | Windenergie (Offshore-Anlage) |  | Windenergie (Offshore-Anlage) | Ja |  | Ja |  | 0 | 0
SEE9-Dummy-EEG |  | EEG-Anlagen < 10 MW | [5 empty] | Hessen |  | In Betrieb | Windenergie (Offshore-Anlage) |  | Windenergie (Offshore-Anlage) | Ja |  | Ja |  | 0 | 0
SEE9-Dummy-EEG |  | EEG-Anlagen < 10 MW | [5 empty] | Mecklenburg-Vorpommern |  | In Betrieb | Windenergie (Offshore-Anlage) |  | Windenergie (Offshore-Anlage) | Ja |  | Ja |  | 48.3 | 48.3
SEE9-Dummy-EEG |  | EEG-Anlagen < 10 MW | [5 empty] | Niedersachsen |  | In Betrieb | Windenergie (Offshore-Anlage) |  | Windenergie (Offshore-Anlage) | Ja |  | Ja |  | 224.1 | 224.1
SEE9-Dummy-EEG |  | EEG-Anlagen < 10 MW | [5 empty] | Nordrhein-Westfalen |  | In Betrieb | Windenergie (Offshore-Anlage) |  | Windenergie (Offshore-Anlage) | Ja |  | Ja |  | 0 | 0
SEE9-Dummy-EEG |  | EEG-Anlagen < 10 MW | [5 empty] | Rheinland-Pfalz |  | In Betrieb | Windenergie (Offshore-Anlage) |  | Windenergie (Offshore-Anlage) | Ja |  | Ja |  | 0 | 0
SEE9-Dummy-EEG |  | EEG-Anlagen < 10 MW | [5 empty] | Saarland |  | In Betrieb | Windenergie (Offshore-Anlage) |  | Windenergie (Offshore-Anlage) | Ja |  | Ja |  | 0 | 0
SEE9-Dummy-EEG |  | EEG-Anlagen < 10 MW | [5 empty] | Sachsen |  | In Betrieb | Windenergie (Offshore-Anlage) |  | Windenergie (Offshore-Anlage) | Ja |  | Ja |  | 0 | 0
SEE9-Dummy-EEG |  | EEG-Anlagen < 10 MW | [5 empty] | Sachsen-Anhalt |  | In Betrieb | Windenergie (Offshore-Anlage) |  | Windenergie (Offshore-Anlage) | Ja |  | Ja |  | 0 | 0
SEE9-Dummy-EEG |  | EEG-Anlagen < 10 MW | [5 empty] | Schleswig-Holstein |  | In Betrieb | Windenergie (Offshore-Anlage) |  | Windenergie (Offshore-Anlage) | Ja |  | Ja |  | 0 | 0
SEE9-Dummy-EEG |  | EEG-Anlagen < 10 MW | [5 empty] | Thüringen |  | In Betrieb | Windenergie (Offshore-Anlage) |  | Windenergie (Offshore-Anlage) | Ja |  | Ja |  | 0 | 0
SEE9-Dummy-EEG |  | EEG-Anlagen < 10 MW | [5 empty] | AWZ |  | In Betrieb | Windenergie (Offshore-Anlage) |  | Windenergie (Offshore-Anlage) | Ja |  | Ja |  | 0 | 0
SEE9-Dummy-EEG |  | EEG-Anlagen < 10 MW | [5 empty] | Nordsee |  | In Betrieb | Windenergie (Offshore-Anlage) |  | Windenergie (Offshore-Anlage) | Ja |  | Ja |  | 6469.718 | 6469.718
SEE9-Dummy-EEG |  | EEG-Anlagen < 10 MW | [5 empty] | Ostsee |  | In Betrieb | Windenergie (Offshore-Anlage) |  | Windenergie (Offshore-Anlage) | Ja |  | Ja |  | 1044.7 | 1044.7
SEE9-Dummy-EEG |  | EEG-Anlagen < 10 MW | [5 empty] | Baden-Württemberg |  | In Betrieb | Deponiegas |  | Biomasse | Ja |  | Ja |  | 14.1642 | 14.1642
SEE9-Dummy-EEG |  | EEG-Anlagen < 10 MW | [5 empty] | Bayern |  | In Betrieb | Deponiegas |  | Biomasse | Ja |  | Ja |  | 9.4061 | 9.4061
SEE9-Dummy-EEG |  | EEG-Anlagen < 10 MW | [5 empty] | Berlin |  | In Betrieb | Deponiegas |  | Biomasse | Ja |  | Ja |  | 0 | 0
SEE9-Dummy-EEG |  | EEG-Anlagen < 10 MW | [5 empty] | Brandenburg |  | In Betrieb | Deponiegas |  | Biomasse | Ja |  | Ja |  | 23.1314 | 23.1314
SEE9-Dummy-EEG |  | EEG-Anlagen < 10 MW | [5 empty] | Bremen |  | In Betrieb | Deponiegas |  | Biomasse | Ja |  | Ja |  | 2.1 | 2.1
SEE9-Dummy-EEG |  | EEG-Anlagen < 10 MW | [5 empty] | Hamburg |  | In Betrieb | Deponiegas |  | Biomasse | Ja |  | Ja |  | 0.15 | 0.15
SEE9-Dummy-EEG |  | EEG-Anlagen < 10 MW | [5 empty] | Hessen |  | In Betrieb | Deponiegas |  | Biomasse | Ja |  | Ja |  | 16.666 | 16.666
SEE9-Dummy-EEG |  | EEG-Anlagen < 10 MW | [5 empty] | Mecklenburg-Vorpommern |  | In Betrieb | Deponiegas |  | Biomasse | Ja |  | Ja |  | 8.113 | 8.113
SEE9-Dummy-EEG |  | EEG-Anlagen < 10 MW | [5 empty] | Niedersachsen |  | In Betrieb | Deponiegas |  | Biomasse | Ja |  | Ja |  | 10.795 | 10.795
SEE9-Dummy-EEG |  | EEG-Anlagen < 10 MW | [5 empty] | Nordrhein-Westfalen |  | In Betrieb | Deponiegas |  | Biomasse | Ja |  | Ja |  | 33.455 | 33.455
SEE9-Dummy-EEG |  | EEG-Anlagen < 10 MW | [5 empty] | Rheinland-Pfalz |  | In Betrieb | Deponiegas |  | Biomasse | Ja |  | Ja |  | 6.569 | 6.569
SEE9-Dummy-EEG |  | EEG-Anlagen < 10 MW | [5 empty] | Saarland |  | In Betrieb | Deponiegas |  | Biomasse | Ja |  | Ja |  | 0 | 0
SEE9-Dummy-EEG |  | EEG-Anlagen < 10 MW | [5 empty] | Sachsen |  | In Betrieb | Deponiegas |  | Biomasse | Ja |  | Ja |  | 5.564 | 5.564
SEE9-Dummy-EEG |  | EEG-Anlagen < 10 MW | [5 empty] | Sachsen-Anhalt |  | In Betrieb | Deponiegas |  | Biomasse | Ja |  | Ja |  | 8.226 | 8.226
SEE9-Dummy-EEG |  | EEG-Anlagen < 10 MW | [5 empty] | Schleswig-Holstein |  | In Betrieb | Deponiegas |  | Biomasse | Ja |  | Ja |  | 7.189 | 7.189
SEE9-Dummy-EEG |  | EEG-Anlagen < 10 MW | [5 empty] | Thüringen |  | In Betrieb | Deponiegas |  | Biomasse | Ja |  | Ja |  | 2.7 | 2.7
SEE9-Dummy-EEG |  | EEG-Anlagen < 10 MW | [5 empty] | Baden-Württemberg |  | In Betrieb | Klärgas |  | Biomasse | Ja |  | Ja |  | 17.414 | 17.414
SEE9-Dummy-EEG |  | EEG-Anlagen < 10 MW | [5 empty] | Bayern |  | In Betrieb | Klärgas |  | Biomasse | Ja |  | Ja |  | 15.5642 | 15.5642
SEE9-Dummy-EEG |  | EEG-Anlagen < 10 MW | [5 empty] | Berlin |  | In Betrieb | Klärgas |  | Biomasse | Ja |  | Ja |  | 0 | 0
SEE9-Dummy-EEG |  | EEG-Anlagen < 10 MW | [5 empty] | Brandenburg |  | In Betrieb | Klärgas |  | Biomasse | Ja |  | Ja |  | 2.195 | 2.195
SEE9-Dummy-EEG |  | EEG-Anlagen < 10 MW | [5 empty] | Bremen |  | In Betrieb | Klärgas |  | Biomasse | Ja |  | Ja |  | 0 | 0
SEE9-Dummy-EEG |  | EEG-Anlagen < 10 MW | [5 empty] | Hamburg |  | In Betrieb | Klärgas |  | Biomasse | Ja |  | Ja |  | 0 | 0
SEE9-Dummy-EEG |  | EEG-Anlagen < 10 MW | [5 empty] | Hessen |  | In Betrieb | Klärgas |  | Biomasse | Ja |  | Ja |  | 9.877 | 9.877
SEE9-Dummy-EEG |  | EEG-Anlagen < 10 MW | [5 empty] | Mecklenburg-Vorpommern |  | In Betrieb | Klärgas |  | Biomasse | Ja |  | Ja |  | 2.544 | 2.544
SEE9-Dummy-EEG |  | EEG-Anlagen < 10 MW | [5 empty] | Niedersachsen |  | In Betrieb | Klärgas |  | Biomasse | Ja |  | Ja |  | 7.805 | 7.805
SEE9-Dummy-EEG |  | EEG-Anlagen < 10 MW | [5 empty] | Nordrhein-Westfalen |  | In Betrieb | Klärgas |  | Biomasse | Ja |  | Ja |  | 17.128 | 17.128
SEE9-Dummy-EEG |  | EEG-Anlagen < 10 MW | [5 empty] | Rheinland-Pfalz |  | In Betrieb | Klärgas |  | Biomasse | Ja |  | Ja |  | 0.817 | 0.817
SEE9-Dummy-EEG |  | EEG-Anlagen < 10 MW | [5 empty] | Saarland |  | In Betrieb | Klärgas |  | Biomasse | Ja |  | Ja |  | 0 | 0
SEE9-Dummy-EEG |  | EEG-Anlagen < 10 MW | [5 empty] | Sachsen |  | In Betrieb | Klärgas |  | Biomasse | Ja |  | Ja |  | 0.765 | 0.765
SEE9-Dummy-EEG |  | EEG-Anlagen < 10 MW | [5 empty] | Sachsen-Anhalt |  | In Betrieb | Klärgas |  | Biomasse | Ja |  | Ja |  | 2.961 | 2.961
SEE9-Dummy-EEG |  | EEG-Anlagen < 10 MW | [5 empty] | Schleswig-Holstein |  | In Betrieb | Klärgas |  | Biomasse | Ja |  | Ja |  | 3.109 | 3.109
SEE9-Dummy-EEG |  | EEG-Anlagen < 10 MW | [5 empty] | Thüringen |  | In Betrieb | Klärgas |  | Biomasse | Ja |  | Ja |  | 1.068 | 1.068
SEE9-Dummy-EEG |  | EEG-Anlagen < 10 MW | [5 empty] | Baden-Württemberg |  | In Betrieb | Wasser |  | Wasser | Ja |  | Ja |  | 5.8007 | 11.7307
SEE9-Dummy-EEG |  | EEG-Anlagen < 10 MW | [5 empty] | Bayern |  | In Betrieb | Wasser |  | Wasser | Ja |  | Ja |  | 333.559 | 336.229
SEE9-Dummy-EEG |  | EEG-Anlagen < 10 MW | [5 empty] | Berlin |  | In Betrieb | Wasser |  | Wasser | Ja |  | Ja |  | 0 | 0
SEE9-Dummy-EEG |  | EEG-Anlagen < 10 MW | [5 empty] | Brandenburg |  | In Betrieb | Wasser |  | Wasser | Ja |  | Ja |  | 4.8225 | 4.8225
SEE9-Dummy-EEG |  | EEG-Anlagen < 10 MW | [5 empty] | Bremen |  | In Betrieb | Wasser |  | Wasser | Ja |  | Ja |  | 10 | 10
SEE9-Dummy-EEG |  | EEG-Anlagen < 10 MW | [5 empty] | Hamburg |  | In Betrieb | Wasser |  | Wasser | Ja |  | Ja |  | 0.11 | 0.11
SEE9-Dummy-EEG |  | EEG-Anlagen < 10 MW | [5 empty] | Hessen |  | In Betrieb | Wasser |  | Wasser | Ja |  | Ja |  | 62.9618 | 62.9618
SEE9-Dummy-EEG |  | EEG-Anlagen < 10 MW | [5 empty] | Mecklenburg-Vorpommern |  | In Betrieb | Wasser |  | Wasser | Ja |  | Ja |  | 2.9463 | 2.9463
SEE9-Dummy-EEG |  | EEG-Anlagen < 10 MW | [5 empty] | Niedersachsen |  | In Betrieb | Wasser |  | Wasser | Ja |  | Ja |  | 53.9809 | 53.9809
SEE9-Dummy-EEG |  | EEG-Anlagen < 10 MW | [5 empty] | Nordrhein-Westfalen |  | In Betrieb | Wasser |  | Wasser | Ja |  | Ja |  | 118.2485 | 118.2485
SEE9-Dummy-EEG |  | EEG-Anlagen < 10 MW | [5 empty] | Rheinland-Pfalz |  | In Betrieb | Wasser |  | Wasser | Ja |  | Ja |  | 38.4984 | 38.4984
SEE9-Dummy-EEG |  | EEG-Anlagen < 10 MW | [5 empty] | Saarland |  | In Betrieb | Wasser |  | Wasser | Ja |  | Ja |  | 11.5657 | 11.5657
SEE9-Dummy-EEG |  | EEG-Anlagen < 10 MW | [5 empty] | Sachsen |  | In Betrieb | Wasser |  | Wasser | Ja |  | Ja |  | 211.9378 | 211.9378
SEE9-Dummy-EEG |  | EEG-Anlagen < 10 MW | [5 empty] | Sachsen-Anhalt |  | In Betrieb | Wasser |  | Wasser | Ja |  | Ja |  | 28.958 | 28.958
SEE9-Dummy-EEG |  | EEG-Anlagen < 10 MW | [5 empty] | Schleswig-Holstein |  | In Betrieb | Wasser |  | Wasser | Ja |  | Ja |  | 4.6666 | 4.6666
SEE9-Dummy-EEG |  | EEG-Anlagen < 10 MW | [5 empty] | Thüringen |  | In Betrieb | Wasser |  | Wasser | Ja |  | Ja |  | 30.9547 | 31.0287
SEE9-Dummy-nicht_EEG |  | Nicht-EEG-Anlagen < 10 MW | [5 empty] | ohne Zuordnung |  | In Betrieb | nicht biogener Abfall |  | Abfall | Nein |  | Nein |  | 178.8804 | 178.8804
SEE9-Dummy-nicht_EEG |  | Nicht-EEG-Anlagen < 10 MW | [5 empty] | ohne Zuordnung |  | In Betrieb | Biomasse |  | Biomasse | Nein |  | Ja |  | 22.673 | 22.673
SEE9-Dummy-nicht_EEG |  | Nicht-EEG-Anlagen < 10 MW | [5 empty] | ohne Zuordnung |  | In Betrieb | Braunkohle |  | Braunkohle | Nein |  | Nein |  | 43.52 | 43.52
SEE9-Dummy-nicht_EEG |  | Nicht-EEG-Anlagen < 10 MW | [5 empty] | ohne Zuordnung |  | In Betrieb | Deponiegas |  | Biomasse | Nein |  | Ja |  | 5.4397 | 5.4397
SEE9-Dummy-nicht_EEG |  | Nicht-EEG-Anlagen < 10 MW | [5 empty] | ohne Zuordnung |  | In Betrieb | Erdgas |  | Erdgas | Nein |  | Nein |  | 4517.8103 | 4517.8103
SEE9-Dummy-nicht_EEG |  | Nicht-EEG-Anlagen < 10 MW | [5 empty] | ohne Zuordnung |  | In Betrieb | Klärgas |  | Biomasse | Nein |  | Ja |  | 102.0914 | 102.0914
SEE9-Dummy-nicht_EEG |  | Nicht-EEG-Anlagen < 10 MW | [5 empty] | ohne Zuordnung |  | In Betrieb | Wasser |  | Wasser | Nein |  | Ja |  | 340.5181 | 340.5181
SEE9-Dummy-nicht_EEG |  | Nicht-EEG-Anlagen < 10 MW | [5 empty] | ohne Zuordnung |  | In Betrieb | Mineralölprodukte |  | Mineralölprodukte | Nein |  | Nein |  | 756.1853 | 756.1853
SEE9-Dummy-nicht_EEG |  | Nicht-EEG-Anlagen < 10 MW | [5 empty] | ohne Zuordnung |  | In Betrieb | Pumpspeicher |  | Pumpspeicher | Nein |  | Nein |  | 1.705 | 1.705
SEE9-Dummy-nicht_EEG |  | Nicht-EEG-Anlagen < 10 MW | [5 empty] | ohne Zuordnung |  | In Betrieb | Sonstige Energieträger (nicht erneuerbar) |  | Sonstige Energieträger (nicht erneuerbar) | Nein |  | Nein |  | 582.8675 | 582.8675
SEE9-Dummy-nicht_EEG |  | Nicht-EEG-Anlagen < 10 MW | [5 empty] | ohne Zuordnung |  | In Betrieb | Batteriespeicher |  | Batteriespeicher | Nein |  | Nein |  | 326.8634 | 326.8634
SEE9-Dummy-nicht_EEG |  | Nicht-EEG-Anlagen < 10 MW | [5 empty] | ohne Zuordnung |  | In Betrieb | Steinkohle |  | Steinkohle | Nein |  | Nein |  | 49.943 | 49.943
SEE9-Dummy-nicht_EEG |  | Nicht-EEG-Anlagen < 10 MW | [5 empty] | ohne Zuordnung |  | In Betrieb | Wasserstoff |  | Sonstige Energieträger (nicht erneuerbar) | Nein |  | Nein |  | 0.1435 | 0.1435
SEE9-Dummy-nicht_EEG |  | Nicht-EEG-Anlagen < 10 MW | [5 empty] | ohne Zuordnung |  | In Betrieb | Wärme |  | Wärme | Nein | Ja | Nein |  | 18.3061 | 18.3061

## Pivot Table_Gesamtkraftwerkslis
Anlagenbetreiber | Sum - Nettonennleistung (elektrische Wirkleistung) in MW | Anlagebetreiber mit über 1000 MV Netto-Nennleistung | Anlagebetreiber mit unter 1000 MV Netto-Nennleistung aber über 10 MV
1Heiz Energie GmbH | 20 | 0 | 20
3M Deutschland GmbH | 11 | 0 | 11
ADM Hamburg Aktiengesellschaft | 23.724 | 0 | 23.724
AG der Dillinger Hüttenwerke | 104.737 | 0 | 104.737
AGR Abfallentsorgungs-Gesellschaft Ruhrgebiet mbH | 29.76 | 0 | 29.76
Airbus Operations | 10.207 | 0 | 10.207
Allgäuer Überlandwerk GmbH | 46 | 0 | 46
Almatis GmbH | 4.25 | 0 | 4.25
Aluminium Oxid Stade GmbH | 30.72 | 0 | 30.72
AMK-Abfallentsorgungsgesellschaft des Märkischen Kreises mbH | 15.715 | 0 | 15.715
ArcelorMittal Bremen GmbH | 160 | 0 | 160
ArcelorMittal Eisenhüttenstadt GmbH | 151.28 | 0 | 151.28
Arla Foods Deutschland GmbH | 12.255 | 0 | 12.255
AUDI | 9.97 | 0 | 9.97
AVA Abfallverwertung Augsburg Kommunalunternehmen | 14.69 | 0 | 14.69
AVA Velsen GmbH | 16 | 0 | 16
AVEA Entsorgungsbetriebe | 18.65 | 0 | 18.65
AVG Abfallentsorgungs- und Verwertungsgesellschaft Köln mbH | 64 | 0 | 64
B E B Bio Energie Baden GmbH | 10.4 | 0 | 10.4
B+S Papenburg Energie GmbH | 20.8 | 0 | 20.8
B+T Biopower GmbH | 1.15 | 0 | 1.15
B+T Energie GmbH | 28 | 0 | 28
B+T Horn Energie GmbH | 21.2 | 0 | 21.2
Baden Board GmbH | 15.15 | 0 | 15.15
Basell Polyolefine GmbH | 141.9 | 0 | 141.9
BASF Personal Care and Nutrition GmbH | 10.568 | 0 | 10.568
BASF Schwarzheide GmbH | 129.48 | 0 | 129.48
BASF SE | 1162.14 | 1162.14 | 0
Batteriespeicher Chemnitz GmbH & Co. KG | 15.8 | 0 | 15.8
Batteriespeicher Schwerin GmbH & Co. KG | 5 | 0 | 5
Bayer AG Berlin | 15.3 | 0 | 15.3
Bayernoil Raffineriegesellschaft mbH | 25.4 | 0 | 25.4
Bayernwerk Natur GmbH | 92.8 | 0 | 92.8
be.storaged GmbH | 11.9 | 0 | 11.9
BEKW Bioenergiekraftwerk Emsland GmbH & Co. KG | 10.6 | 0 | 10.6
BENAS Biogasanlage GmbH | 11.348 | 0 | 11.348
BENEO-Palatinit GmbH | 4.94 | 0 | 4.94
BES Bennewitz GmbH & Co. KG | 16.425 | 0 | 16.425
BES Groitzsch GmbH& Co. KG | 16.425 | 0 | 16.425
BES Langenreichenbach GmbH & Co. KG | 16.425 | 0 | 16.425
BIGGE ENERGIE GmbH & Co. KG | 14.4 | 0 | 14.4
Binderholz Kösching GmbH | 15.13 | 0 | 15.13
Biomasse Heizkraftwerk Herbrechtingen GmbH | 15.7 | 0 | 15.7
Biomasse Heizkraftwerk Siegerland GmbH & Co. KG | 20 | 0 | 20
Biomasse Rhein-Main GmbH | 12.712 | 0 | 12.712
Biomasse-Kraftwerk Fechenheim GmbH | 11.33 | 0 | 11.33
Biomasseheizkraftwerk Zolling GmbH | 19.5 | 0 | 19.5
BMK Biomassekraftwerk Lünen GmbH | 18.5 | 0 | 18.5
BMW AG | 112.447 | 0 | 112.447
Boehringer Ingelheim Pharma GmbH&Co.KG | 21.172 | 0 | 21.172
Borchers Biomassekraftwerk GmbH | 11.325 | 0 | 11.325
BP Europa SE | 66.1 | 0 | 66.1
Braunschweiger Versorgungs-AG & Co. KG | 163.5 | 0 | 163.5
Bremerhavener Entsorgungsgesellschaft mbH | 19 | 0 | 19
Buchmann Karton | 19.78 | 0 | 19.78
Cargill Deutschland GmbH | 57.494 | 0 | 57.494
Caterpillar Energy Solutions | 18.766 | 0 | 18.766
Cerdia Produktions GmbH | 56.837 | 0 | 56.837
CIECH Energy Deutschland | 100 | 0 | 100
Cosun Beet Company GmbH & Co. KG | 15 | 0 | 15
Coulomb GmbH | 29 | 0 | 29
Covestro Brunsbüttel Energie GmbH | 8.724 | 0 | 8.724
CR3-Kaffeeveredelung M. Hermsen GmbH | 14.82 | 0 | 14.82
Crespel & Deiters GmbH ＆ Co. KG | 16.968 | 0 | 16.968
CropEnergies Bioethanol GmbH | 17.773 | 0 | 17.773
Currenta GmbH & Co. OHG | 256.722 | 0 | 256.722
Daimler Truck AG | 14.68 | 0 | 14.68
Danpower Energie Service GmbH | 18.3 | 0 | 18.3
Danpower GmbH | 11.5 | 0 | 11.5
DBE-Dollbergen Bioenergie GmbH | 9 | 0 | 9
Delkeskamp Verpackungswerke GmbH | 18.236 | 0 | 18.236
DFS Energy GmbH | 12.879 | 0 | 12.879
DK Recycling und Roheisen GmbH | 20.85 | 0 | 20.85
Donau-Wasserkraft AG | 269.87 | 0 | 269.87
Donaukraftwerk Jochenstein AG | 132 | 0 | 132
Dow Deutschland Anlagengesellschaft mbH | 161.925 | 0 | 161.925
Dr. Ing. h.c. F. Porsche AG | 24.839 | 0 | 24.839
DREWAG - Stadtwerke Dresden GmbH | 361.9 | 0 | 361.9
DREWSEN Spezialpapiere GmbH & Co. KG | 16 | 0 | 16
DS Smith Paper Deutschland GmbH | 60.73 | 0 | 60.73
DSM Nutritional Products GmbH | 38.426 | 0 | 38.426
E.ON Energy Solutions GmbH | 54.922 | 0 | 54.922
EBE Holzheizkraftwerk GmbH | 20.8 | 0 | 20.8
EBS Kraftwerk GmbH | 29.9 | 0 | 29.9
EEW Energy from Waste Göppingen | 11 | 0 | 11
EEW Energy from Waste Großräschen GmbH | 25 | 0 | 25
EEW Energy from Waste Hannover GmbH | 27.2 | 0 | 27.2
EEW Energy from Waste Helmstedt GmbH | 37.5 | 0 | 37.5
EEW Energy from Waste Premnitz GmbH | 33.67 | 0 | 33.67
EEW Energy from Waste Saarbrücken GmbH | 28.6 | 0 | 28.6
EEW Energy from Waste Saarbrücken GmbH AHKW-Neunkirchen | 11.6 | 0 | 11.6
EEW Energy from Waste Stapelfeld GmbH | 11.4 | 0 | 11.4
EGGER Holzwerkstoffe Brilon GmbH & Co. KG | 32.5 | 0 | 32.5
EGK Entsorgungsgesellschaft Krefeld GmbH & Co. KG | 21.02 | 0 | 21.02
eins energie in sachsen GmbH & Co. KG | 150.504 | 0 | 150.504
EkoCity | 49.376 | 0 | 49.376
EnBW Contracting GmbH | 12.75 | 0 | 12.75
EnBW Energie Baden-Württemberg AG T-BMBV | 10155.831 | 10155.831 | 0
enercity AG | 516 | 0 | 516
Energie SaarLorLux AG | 179.496 | 0 | 179.496
Energie und Wasser Potsdam GmbH | 81.8 | 0 | 81.8
Energie- und Wasserversorgung Bonn/Rhein-Sieg GmbH | 106.12 | 0 | 106.12
Energiedienst AG | 131.15 | 0 | 131.15
Energiedienst Holding AG | 104.42 | 0 | 104.42
Energieservice Westfalen Weser GmbH | 144 | 0 | 144
Energieversorgung Oberhausen | 30.26 | 0 | 30.26
Energieversorgung Offenbach AG | 71.522 | 0 | 71.522
Energieversorgung Schwerin GmbH & Co. Erzeugung KG | 50.9 | 0 | 50.9
Enertec Hameln GmbH | 46.86 | 0 | 46.86
ENGIE Deutschland AG | 117.1 | 0 | 117.1
ENGIE Deutschland GmbH | 52.408 | 0 | 52.408
EnspireME | 48 | 0 | 48
ENTEGA AG | 93 | 0 | 93
Entsorgungsgesellschaft Mainz mbH | 20 | 0 | 20
envia THERM GmbH | 324.601 | 0 | 324.601
erdgas schwaben gmbh | 1.162 | 0 | 1.162
Erlanger Stadtwerke AG | 43.1 | 0 | 43.1
essity Operations Mainz-Kostheim GmbH | 12.28 | 0 | 12.28
Essity Operations Mannheim GmbH | 73.905 | 0 | 73.905
ESWE BioEnergie GmbH | 10.5 | 0 | 10.5
EVH GmbH | 171.311 | 0 | 171.311
Evonik Operations GmbH | 686.448 | 0 | 686.448
ExxonMobil Production Deutschland GmbH | 32.56 | 0 | 32.56
FairEnergie GmbH | 9.84 | 0 | 9.84
Fernheizwerk Neukölln AG | 10.0738 | 0 | 10.0738
Fernwärme Ulm GmbH | 25.642 | 0 | 25.642
Fernwärmeversorgungs- GmbH Dessau | 39.12 | 0 | 39.12
Ferrero OHG mbH | 12.5 | 0 | 12.5
FFR Fernwärmeversorgung Flugplatz Ramstein | 12.75 | 0 | 12.75
Flughafen München GmbH | 27.468 | 0 | 27.468
Ford-Werke GmbH | 21.61 | 0 | 21.61
Freiberger Erdgas GmbH | 13.383 | 0 | 13.383
Fresenius Medical Care Deutschland GmbH | 19.484 | 0 | 19.484
Gebr. Lang GmbH Papierfabrik | 11.4414 | 0 | 11.4414
Gemeinschaftskraftwerk Bremen GmbH & Co. KG | 444.5 | 0 | 444.5
Gemeinschaftskraftwerk Irsching GmbH | 846 | 0 | 846
GENO Bioenergie Leasingfonds Erste GmbH & Co. KG | 20.862 | 0 | 20.862
Georg-August-Universität Göttingen | 18.8 | 0 | 18.8
GKS-Gemeinschaftskraftwerk Schweinfurt GmbH | 32.2 | 0 | 32.2
GLOBALFOUNDRIES Dresden Module One LLC & Co. KG | 33.948 | 0 | 33.948
GLOBALFOUNDRIES Dresden Module Two LLC & Co. KG | 34.911 | 0 | 34.911
GMVA Gemeinschafts-Müll-Verbrennungsanlage Niederrhein GmbH | 61.5 | 0 | 61.5
Grace GmbH | 12.82 | 0 | 12.82
Grosskraftwerk Mannheim | 1958 | 1958 | 0
GSB Sonderabfall-Entsorgung Bayern GmbH | 1.084 | 0 | 1.084
GuD Herne | 657 | 0 | 657
Gunvor Raffinerie Ingolstadt GmbH | 25 | 0 | 25
H&R Chemisch Pharmazeutische Spezialitäten GmbH | 15.049 | 0 | 15.049
Hamberger Flooring GmbH & Co. KG | 9.75 | 0 | 9.75
Hamburger Energiewerke GmbH | 640.4 | 0 | 640.4
Hamburger Rieger GmbH GB Kraftwerk | 17.5 | 0 | 17.5
Hamburger Stadtentwässerung | 9 | 0 | 9
HanseWerk Natur GmbH | 11.803 | 0 | 11.803
HBB Heizkraftwerk Bauernfeind Betreibergesellschaft mbH | 6 | 0 | 6
Heizkraftwerk Altenstadt GmbH & Co. KG | 9.4 | 0 | 9.4
Heizkraftwerk Halle-Trotha GmbH | 66.991 | 0 | 66.991
Henkel AG & Co. KGaA | 74.8792 | 0 | 74.8792
HIT Holzindustrie Torgau GmbH & Co. KG | 15.382 | 0 | 15.382
Holcim (Süddeutschland) GmbH | 15 | 0 | 15
Hüttenwerke Krupp Mannesmann GmbH | 606 | 0 | 606
IHKW Industrieheizkraftwerk Andernach GmbH | 12.5 | 0 | 12.5
IKW Rüdersdorf | 30 | 0 | 30
Industriekraftwerk Greifswald GmbH | 38.2 | 0 | 38.2
INEOS Manufacturing Deutschland | 94.2 | 0 | 94.2
INEOS SOLVENTS GERMANY GMBH | 19.5 | 0 | 19.5
InfraLeuna GmbH | 156.5 | 0 | 156.5
InfraServ GmbH & Co. Gendorf KG | 72.46 | 0 | 72.46
Infraserv GmbH & Co. Höchst KG | 313.1305 | 0 | 313.1305
Infraserv GmbH & Co. Wiesbaden KG | 78.055 | 0 | 78.055
Innwerk AG | 177.6 | 0 | 177.6
Intelligent Power GmbH & Co. KG | 18.5 | 0 | 18.5
J. M. Voith SE & Co. KG | 20.129 | 0 | 20.129
Jäckering Mühlen- und Nährmittelwerke GmbH | 14.439 | 0 | 14.439
Julius Glatz | 11.07 | 0 | 11.07
Julius Schulte Trebsen GmbH & Co. KG | 10.457 | 0 | 10.457
K+S Minerals and Agriculture GmbH | 380.21 | 0 | 380.21
KÄMMERER Energie GmbH | 19 | 0 | 19
Kelheim Fibres GmbH | 54.795 | 0 | 54.795
Kernkraftwerk Lippe-Ems GmbH | 1336 | 1336 | 0
Kernkraftwerk Obrigheim GmbH | 10.8 | 0 | 10.8
KG Deutsche Gasrusswerke GmbH u Co | 24.975 | 0 | 24.975
Klingele Papierwerke GmbH & Co. KG Papierfabrik Weener | 25.72 | 0 | 25.72
Knapsack Power GmbH & Co. KG | 800 | 0 | 800
Koehler Oberkirch GmbH | 18.5 | 0 | 18.5
Kraftwerk Mehrum GmbH | 690 | 0 | 690
Kraftwerk Obernburg | 112.719 | 0 | 112.719
Kraftwerk Plattling GmbH | 120.5 | 0 | 120.5
Kraftwerk Ryburg-Schwörstadt AG | 84.45 | 0 | 84.45
Kraftwerke Mainz-Wiesbaden AG | 870.3 | 0 | 870.3
Kreis Weseler Abfallgesellschaft mbH & Co.KG | 20.8 | 0 | 20.8
KRONOS TITAN GmbH | 17.13 | 0 | 17.13
Kübler & Niethammer Papierfabrik Kriebstein GmbH | 12.775 | 0 | 12.775
Lausitz Energie Kraftwerke AG | 8272.172 | 8272.172 | 0
LEIPA Georg Leinfelder GmbH | 33.604 | 0 | 33.604
LEW Wasserkraft | 57.56 | 0 | 57.56
Mainova AG | 342.892 | 0 | 342.892
MAN Energy Solutions SE | 20.855 | 0 | 20.855
Mark-E Aktiengesellschaft | 1022.03 | 1022.03 | 0
Martinswerk GmbH | 25.06 | 0 | 25.06
MEGGLE GmbH & Co. KG | 13.6 | 0 | 13.6
Mercedes-Benz AG | 120.602 | 0 | 120.602
Mercer Timber Products GmbH | 12.89 | 0 | 12.89
Merck KGaA | 13.04 | 0 | 13.04
MHB Hamm Betriebsführungsgesellschaft mbH | 17.25 | 0 | 17.25
MHKW Müllheizkraftwerk Frankfurt am Main GmbH | 72.5 | 0 | 72.5
Michelin Reifenwerke AG & Co. KGaA | 11.344 | 0 | 11.344
Mineraloelraffinerie Oberrhein | 95 | 0 | 95
Mingas-Power GmbH | 10.216 | 0 | 10.216
Mitteldeutsche Braunkohlengesellschaft mbH | 31 | 0 | 31
MM Neuss GmbH | 19.1 | 0 | 19.1
Model Sachsen Papier GmbH | 45.6781 | 0 | 45.6781
Mohn Media Mohndruck GmbH | 24.923 | 0 | 24.923
Moritz J. Weig GmbH & Co. KG | 62.7 | 0 | 62.7
Müllheizkraftwerk Kassel GmbH | 22.7 | 0 | 22.7
Müllheizkraftwerk Rothensee GmbH | 62.8 | 0 | 62.8
Müllverwertung Borsigstraße GmbH | 18.2 | 0 | 18.2
MVA Bielefeld-Herford GmbH | 34.001 | 0 | 34.001
MVA Weisweiler GmbH & Co. KG | 27 | 0 | 27
MVR Müllverwertung Rugenberger Damm GmbH | 23.875 | 0 | 23.875
MVV Enamic Ludwigshafen GmbH | 3.2 | 0 | 3.2
MVV Umwelt Asset GmbH | 106.29 | 0 | 106.29
N-ERGIE Kraftwerke GmbH | 198.67 | 0 | 198.67
Neptune Energy Deutschland GmbH | 15.95 | 0 | 15.95
Neubrandenburger Stadtwerke GmbH | 73.345 | 0 | 73.345
Nordzucker | 17.65 | 0 | 17.65
Nordzucker AG Werk Nordstemmen | 27.484 | 0 | 27.484
Nordzucker AG Werk Schladen | 11.5 | 0 | 11.5
Nordzucker AG Werk Uelzen | 36.5 | 0 | 36.5
Nordzucker, Werk Klein Wanzleben | 24.73 | 0 | 24.73
Ökotech Ing.Ges.mbH | 18 | 0 | 18
OMV Deutschland Operations GmbH & Co. KG | 15.7 | 0 | 15.7
Onyx Kraftwerk Farge GmbH & Co. KGaA | 350 | 0 | 350
Onyx Kraftwerk Wilhelmshaven GmbH & Co. KG | 726 | 0 | 726
Onyx Kraftwerk Zolling GmbH &Co. KGaA | 521 | 0 | 521
Opel Automobile GmbH | 112.5 | 0 | 112.5
Opel Automobile GmbH / Werk Eisenach | 9.5 | 0 | 9.5
OQ Chemicals Produktion GmbH & Co.KG | 24.025 | 0 | 24.025
ORION Engineered Carbons GmbH | 35.4 | 0 | 35.4
Österreichisch-Bayerische Kraftwerke AG | 248.8 | 0 | 248.8
Palm Power GmbH & Co. KG | 197.808 | 0 | 197.808
Papier- u. Kartonfabrik Varel GmbH & Co. KG | 63.054 | 0 | 63.054
Papierfabrik Adolf Jass GmbH & Co. KG | 35.302 | 0 | 35.302
PCK Raffinerie GmbH | 333.5 | 0 | 333.5
PD energy GmbH | 10 | 0 | 10
Pfeifer & Langen GmbH ＆ Co. KG | 89.693 | 0 | 89.693
Pfeifer Holz GmbH Unterbernbach | 10 | 0 | 10
Pfleiderer Gütersloh GmbH | 49.6 | 0 | 49.6
Pirelli Deutschland | 10.37 | 0 | 10.37
PreussenElektra | 1410 | 1410 | 0
PreZero Energy Zorbau GmbH | 27.2 | 0 | 27.2
Progroup Power 1 GmbH | 23 | 0 | 23
R.D.M. Arnsberg GmbH | 18.066 | 0 | 18.066
Raffinerie Heide GmbH | 45.2 | 0 | 45.2
Rain Carbon Germany GmbH | 10 | 0 | 10
Remondis Thermische Abfallverwertung GmbH | 24 | 0 | 24
Rhein-Main-Donau-GmbH | 100.199 | 0 | 100.199
RheinEnergie AG | 1096 | 1096 | 0
Rheinkraftwerk Albbruck-Dogern AG | 107.82 | 0 | 107.82
RhönEnergie Fulda GmbH | 24.81 | 0 | 24.81
ROGESA Roheisengesellschaft Saar mbH | 19.04 | 0 | 19.04
Röhm GmbH | 18.8 | 0 | 18.8
Rolls-Royce Solutions Augsburg GmbH | 17.35 | 0 | 17.35
ROMONTA GmbH | 9.1742 | 0 | 9.1742
RRKW Feldheim GmbH & Co. KG | 10 | 0 | 10
RWE Generation Hydro GmbH | 222.1 | 0 | 222.1
RWE Generation SE | 5275 | 5275 | 0
RWE Power AG | 8806 | 8806 | 0
RZR II Herten GmbH | 35.76 | 0 | 35.76
Saale Energie GmbH | 1010 | 1010 | 0
Sachsenmilch Leppersdorf GmbH | 35.644 | 0 | 35.644
Salzgitter Flachstahl GmbH | 377.634 | 0 | 377.634
Sappi Alfeld | 24 | 0 | 24
Sappi Ehingen GmbH | 21.782 | 0 | 21.782
Sappi Stockstadt GmbH | 44.928 | 0 | 44.928
Sasol Germany GmbH | 18.367 | 0 | 18.367
Schluchseewerk AG | 1786 | 1786 | 0
Schoeller Technocell GmbH & Co.KG | 26.8 | 0 | 26.8
Schwarz IT KG | 6.237 | 0 | 6.237
Shell Deutschland GmbH | 153 | 0 | 153
SMAREG 1 | 10 | 0 | 10
Smurfit Kappa Herzberg Solid Board GmbH | 22.13 | 0 | 22.13
Smurfit Kappa Hoya Papier und Karton GmbH | 16.022 | 0 | 16.022
Smurfit Kappa Zülpich Papier GmbH | 29.221 | 0 | 29.221
Solvay Chemicals GmbH | 347.64 | 0 | 347.64
Sonae Arauco Beeskow GmbH | 15.8 | 0 | 15.8
Stadt Rosenheim | 2.1 | 0 | 2.1
Städtische Werke Energie + Wärme GmbH | 89.7 | 0 | 89.7
Stadtwerke - Altmärkische Gas-, Wasser-und Elektrizitätswerke GmbH Stendal | 13.2 | 0 | 13.2
Stadtwerke Augsburg Energie GmbH | 61.44 | 0 | 61.44
Stadtwerke Bernburg GmbH | 11.818 | 0 | 11.818
Stadtwerke Bielefeld | 118.6 | 0 | 118.6
Stadtwerke Bochum Holding GmbH | 43.412 | 0 | 43.412
Stadtwerke Cottbus GmbH | 98.481 | 0 | 98.481
Stadtwerke Duisburg AG | 274.6 | 0 | 274.6
Stadtwerke Düsseldorf AG | 1015.2 | 1015.2 | 0
Stadtwerke Erkrath | 9.546 | 0 | 9.546
Stadtwerke Flensburg | 171.1 | 0 | 171.1
Stadtwerke Frankfurt (Oder) GmbH | 67.5 | 0 | 67.5
Stadtwerke Greifswald GmbH | 8.994 | 0 | 8.994
Stadtwerke Karlsruhe GmbH | 39.6 | 0 | 39.6
Stadtwerke Kempen GmbH | 12.877 | 0 | 12.877
Stadtwerke Kiel AG | 210.64 | 0 | 210.64
Stadtwerke Leipzig GmbH | 213.199 | 0 | 213.199
Stadtwerke Lemgo GmbH | 12.59 | 0 | 12.59
Stadtwerke München GmbH | 137.5 | 0 | 137.5
Stadtwerke Münster GmbH | 100.9 | 0 | 100.9
Stadtwerke Rosenheim GmbH & Co. KG | 35.806 | 0 | 35.806
Stadtwerke Rostock Aktiengesellschaft | 108 | 0 | 108
Stadtwerke Tübingen GmbH | 13.1 | 0 | 13.1
Stadtwerke Würzburg AG | 149 | 0 | 149
Statkraft Markets GmbH | 1655 | 1655 | 0
STEAG | 2986.46 | 2986.46 | 0
STEAG Battery System | 90 | 0 | 90
STEAG Gasmotoren Fenne 1 GmbH | 6.502 | 0 | 6.502
STEAG Gasmotoren Fenne 2 GmbH | 6.502 | 0 | 6.502
STEAG Gasmotoren Fenne 3 GmbH | 6.502 | 0 | 6.502
STEAG Gasmotoren Fenne 4 GmbH | 2.927 | 0 | 2.927
STEAG Gasmotoren Fenne 5 GmbH | 5.854 | 0 | 5.854
STEAG Gasmotoren Fenne 6 GmbH | 2.927 | 0 | 2.927
STEAG Walsum 10 Kraftwerksgesellschaft | 725 | 0 | 725
Steinbeis Energie GmbH | 17 | 0 | 17
Stora Enso Maxau GmbH | 112 | 0 | 112
StWB Stadtwerke Brandenburg an der Havel | 36.8 | 0 | 36.8
Südzucker AG | 152.0735 | 0 | 152.0735
swb Entsorgung GmbH&Co. KG | 97.1 | 0 | 97.1
swb Erzeugung AG & Co. KG | 223 | 0 | 223
SWE Energie GmbH | 123.5 | 0 | 123.5
SWISS KRONO TEX | 26.157 | 0 | 26.157
SWK ENERGIE GmbH | 12.723 | 0 | 12.723
SWK Stadtwerke Kaiserslautern Versorgungs-AG | 25 | 0 | 25
SWM Services GmbH | 1167.46 | 1167.46 | 0
SWN Stadtwerke Neumünster GmbH | 57.858 | 0 | 57.858
SWP Stadtwerke Pforzheim | 63.3 | 0 | 63.3
SWU Energie GmbH | 10.488 | 0 | 10.488
TEAG Thüringer Energie AG | 200.832 | 0 | 200.832
Technische Werke Ludwigshafen am Rhein | 40.0902 | 0 | 40.0902
Terminal 2 Gesellschaft & Co. oHG | 7.6313 | 0 | 7.6313
Thermal Conversion Compound Industriepark Höchst GmbH | 37.9 | 0 | 37.9
Thermische Abfallbehandlung Lauta GmbH & Co. oHG | 15.7 | 0 | 15.7
thyssenkrupp Steel Europe AG | 704.2 | 0 | 704.2
TIWAG-Tiroler Wasserkraft AG | 789 | 0 | 789
TotalEnergies Raffinerie Mitteldeutschland GmbH | 129.5 | 0 | 129.5
Trianel Gaskraftwerk Hamm | 817 | 0 | 817
Trianel Kohlekraftwerk Lünen GmbH & Co KG | 746 | 0 | 746
TWS Thüringer Wärme Service GmbH | 35.145 | 0 | 35.145
Uniper Kraftwerke GmbH | 8459.154 | 8459.154 | 0
Universität Stuttgart | 35.1 | 0 | 35.1
Universitätsklinkum Freiburg Standort Bad Krozingen | 28.419 | 0 | 28.419
Untere Iller GmbH | 20 | 0 | 20
UPM GmbH | 176.598 | 0 | 176.598
Vattenfall Europe New Energy Ecopower GmbH | 18.5 | 0 | 18.5
Vattenfall Wärme Berlin AG | 2033.8 | 2033.8 | 0
Vattenfall Wasserkraft GmbH | 2798.256 | 2798.256 | 0
Venator Germany GmbH | 14.193 | 0 | 14.193
VERBUND Energy4Business Germany GmbH | 20.7 | 0 | 20.7
VERBUND Innkraftwerke GmbH | 228.618 | 0 | 228.618
Vereinigte Wertach Elektrizitätswerke GmbH | 18.7 | 0 | 18.7
Versorgungsbetriebe Bordesholm GmbH | 15 | 0 | 15
Volkswagen AG | 618.774 | 0 | 618.774
Volkswagen Sachsen GmbH | 16.483 | 0 | 16.483
Wacker Chemie AG | 284.3 | 0 | 284.3
Westag & Getalit AG | 10.221 | 0 | 10.221
WMF GmbH | 10.367 | 0 | 10.367
WSW Energie & Wasser AG | 145.819 | 0 | 145.819
WUN Pellets GmbH | 13.23 | 0 | 13.23
Zanders Paper GmbH | 21.06 | 0 | 21.06
Zellstoff Stendal GmbH | 140.277 | 0 | 140.277
Zellstoff- und Papierfabrik Rosenthal GmbH | 53.1 | 0 | 53.1
ZF Friedrichshafen AG | 38.6102 | 0 | 38.6102
Zweckverband Abfallverwertung Südhessen (ZAS) | 11.399 | 0 | 11.399
Zweckverband Abfallverwertung Südostbayern | 12.8 | 0 | 12.8
Zweckverband Abfallwirtschaft Raum Würzburg | 20.7 | 0 | 20.7
Zweckverband für Abfallwirtschaft in Nordwest-Oberfranken | 10.6 | 0 | 10.6
Zweckverband für Abfallwirtschaft Südwestthüringen (ZASt) | 12.1 | 0 | 12.1
Zweckverband Müllheizkraftwerk Stadt und Landkreis Bamberg | 9.3 | 0 | 9.3
Zweckverband Müllverwertung Schwandorf | 50 | 0 | 50
Zweckverband Müllverwertungsanlage Ingolstadt | 25.6 | 0 | 25.6
Zweckverband Restmüllheizkraftwerk Böblingen | 12.6 | 0 | 12.6
Total Result | 94876.2263
Richtwert in MV | 1000
|  | Anlagebetreiber mit über 1000 MV Netto-Nennleistung | Anlagebetreiber mit unter 1000 MV Netto-Nennleistung aber über 10 MV
| Netto-Nennleistung | 63404.503 | 31471.7234
| Anzahl | 19 | 359

## endgültig stillgelegte KWe
Kraftwerksliste Bundesnetzagentur der endgültig stillglegten Anlagen (bundesweit; alle Netz- und Umspannebenen) Stand 22.11.2022
Daten aus Marktstammdatenregister (Datenauszug vom 02.11.2022) Monitoring 2012 bis 2021 (Nicht-EEG-Anlagen)
MaStR-Nr. der Stromerzeugungseinheit | Kraftwerksnummer der Bundesnetzagentur | Anzeige-Name der Stromerzeugungseinheit | PLZ der Einheit | Ort der Einheit | Straße der Einheit | Hausnummer der Einheit | Bundesland der Einheit | Datum der erstmaligen Inbetriebnahme der Einheit (Datum/Jahr) | Datum der endgültigen Stilllegung der Einheit (Datum/Jahr) | Kraftwerksstatus der Einheit | Energieträger | Hauptbrennstoff | Auswertung Energieträger | Förderberechtigt nach EEG (ja/nein) | Wärmeauskopplung (KWK) (ja/nein) | Erneuerbarer Energieträger (ja/nein) | Bruttoleistung in MW | Nettonennleistung (elektrische Wirkleistung) in MW | Technologie der Stromerzeugung | Volleinspeisung oder Teileinspeisung? | Anschlussnetzbetreiber | Spannungsebene
BNA0302 | BNA0302 | Frimmersdorf | 41517 | Frimmersdorf |  |  | Nordrhein-Westfalen | 1957 | 2011 | Endgültig Stillgelegt 2011 (ohne StA) | Braunkohle |  | Braunkohle | Nein | Nein | Nein |  | 129 |  |  | Westnetz GmbH | Hochspannung (HS)
BNA0303 | BNA0303 | Frimmersdorf | 41517 | Frimmersdorf |  |  | Nordrhein-Westfalen | 1957 | 2011 | Endgültig Stillgelegt 2011 (ohne StA) | Braunkohle |  | Braunkohle | Nein | Nein | Nein |  | 130 |  |  | Westnetz GmbH | Hochspannung (HS)
BNA0304 | BNA0304 | Frimmersdorf | 41517 | Frimmersdorf |  |  | Nordrhein-Westfalen | 1960 | 2011 | Endgültig Stillgelegt 2011 (ohne StA) | Braunkohle |  | Braunkohle | Nein | Nein | Nein |  | 124 |  |  | Amprion GmbH | Höchstspannung (HöS)
BNA0414 | BNA0414 | Westfalen | 59071 | Hamm-Uentrop |  |  | Nordrhein-Westfalen | 1963 | 2011 | Endgültig Stillgelegt 2011 (ohne StA) | Steinkohle |  | Steinkohle | Nein | Nein | Nein |  | 152 |  |  | Westnetz GmbH | Hochspannung (HS)
BNA0415 | BNA0415 | Westfalen | 59071 | Hamm-Uentrop |  |  | Nordrhein-Westfalen | 1963 | 2011 | Endgültig Stillgelegt 2011 (ohne StA) | Steinkohle |  | Steinkohle | Nein | Nein | Nein |  | 152 |  |  | Westnetz GmbH | Hochspannung (HS)
BNA0011 | BNA0011 | Papierfabrik Albbruck | 79774 | Albbruck |  |  | Baden-Württemberg | 2009 | 2012 | Endgültig Stillgelegt 2012 (ohne StA) | Mehrere Energieträger | Steinkohle | Steinkohle | Nein | Ja | Nein |  | 28 |  |  | ED Netze GmbH | Hochspannung (HS)
BNA1337a | BNA1337a | Heizkraftwerk | 63741 | Aschaffenburg | Weichertstr. | 7 | Bayern |  | 2012 | Endgültig Stillgelegt 2012 (ohne StA) | Erdgas |  | Erdgas | Nein | Ja | Nein |  | 27 |  |  | Aschaffenburger Versorgungs GmbH | Mittelspannung (MS)
BNA0710 | BNA0710 | Niederaußem | 50129 | Bergheim |  |  | Nordrhein-Westfalen | 1963 | 2012 | Endgültig Stillgelegt 2012 (ohne StA) | Braunkohle |  | Braunkohle | Nein | Nein | Nein |  | 125 |  |  | Amprion GmbH | Höchstspannung (HöS)
BNA0711 | BNA0711 | Niederaußem | 50129 | Bergheim |  |  | Nordrhein-Westfalen | 1963 | 2012 | Endgültig Stillgelegt 2012 (ohne StA) | Braunkohle |  | Braunkohle | Nein | Nein | Nein |  | 125 |  |  | Amprion GmbH | Höchstspannung (HöS)
BNA0118 | BNA0118 | Heizkraftwerk Süd | 53121 | Bonn |  |  | Nordrhein-Westfalen | 1969 | 2012 | Endgültig Stillgelegt 2012 (ohne StA) | Erdgas |  | Erdgas | Nein | Ja | Nein |  | 14.4 |  |  | Bonn Netz GmbH | 10
BNA0212 | BNA0212 | HKW II/B | 47053 | Duisburg | Zirkelstraße |  | Nordrhein-Westfalen | 1965 | 2012 | Endgültig Stillgelegt 2012 (ohne StA) | Mehrere Energieträger | Steinkohle | Steinkohle | Nein | Ja | Nein |  | 133 |  |  | Netze Duisburg GmbH | Hochspannung (HS)
BNA1021 | BNA1021 | Weisweiler | 52249 | Eschweiler-Weisweiler |  |  | Nordrhein-Westfalen | 1955 | 2012 | Endgültig Stillgelegt 2012 (ohne StA) | Braunkohle |  | Braunkohle | Nein | Ja | Nein |  | 123 |  |  | Amprion GmbH | Höchstspannung (HöS)
BNA1022 | BNA1022 | Weisweiler | 52249 | Eschweiler-Weisweiler |  |  | Nordrhein-Westfalen | 1959 | 2012 | Endgültig Stillgelegt 2012 (ohne StA) | Braunkohle |  | Braunkohle | Nein | Nein | Nein |  | 135 |  |  | Amprion GmbH | Höchstspannung (HöS)
BNA0269 | BNA0269 | HKW Flensburg | 24939 | Flensburg | Batteriestr. | 48 | Schleswig-Holstein | 1974 | 2012 | Endgültig Stillgelegt 2012 (ohne StA) | Mineralölprodukte |  | Mineralölprodukte | Nein | Ja | Nein |  | 30 |  |  | Stadtwerke Flensburg GmbH | Mittelspannung (MS)
BNA0307 | BNA0307 | Frimmersdorf | 41517 | Frimmersdorf |  |  | Nordrhein-Westfalen | 1960 | 2012 | Endgültig Stillgelegt 2012 (ohne StA) | Braunkohle |  | Braunkohle | Nein | Nein | Nein |  | 128 |  |  | Amprion GmbH | Höchstspannung (HöS)
BNA0308 | BNA0308 | Frimmersdorf | 41517 | Frimmersdorf |  |  | Nordrhein-Westfalen | 1962 | 2012 | Endgültig Stillgelegt 2012 (ohne StA) | Braunkohle |  | Braunkohle | Nein | Nein | Nein |  | 136 |  |  | Amprion GmbH | Höchstspannung (HöS)
BNA0305 | BNA0305 | Frimmersdorf | 41517 | Grevenbroich-Frimmersdorf |  |  | Nordrhein-Westfalen | 1959 | 2012 | Endgültig Stillgelegt 2012 (ohne StA) | Braunkohle |  | Braunkohle | Nein | Nein | Nein |  | 130 |  |  | Amprion GmbH | Höchstspannung (HöS)
BNA0306 | BNA0306 | Frimmersdorf | 41517 | Grevenbroich-Frimmersdorf |  |  | Nordrhein-Westfalen | 1960 | 2012 | Endgültig Stillgelegt 2012 (ohne StA) | Braunkohle |  | Braunkohle | Nein | Nein | Nein |  | 132 |  |  | Amprion GmbH | Höchstspannung (HöS)
BNA0309 | BNA0309 | Frimmersdorf | 41517 | Grevenbroich-Frimmersdorf |  |  | Nordrhein-Westfalen | 1964 | 2012 | Endgültig Stillgelegt 2012 (ohne StA) | Braunkohle |  | Braunkohle | Nein | Nein | Nein |  | 135 |  |  | Amprion GmbH | Höchstspannung (HöS)
BNA0310 | BNA0310 | Frimmersdorf | 41517 | Grevenbroich-Frimmersdorf |  |  | Nordrhein-Westfalen | 1962 | 2012 | Endgültig Stillgelegt 2012 (ohne StA) | Braunkohle |  | Braunkohle | Nein | Nein | Nein |  | 138 |  |  | Westnetz GmbH | Hochspannung (HS)
BNA0311 | BNA0311 | Frimmersdorf | 41517 | Grevenbroich-Frimmersdorf |  |  | Nordrhein-Westfalen | 1962 | 2012 | Endgültig Stillgelegt 2012 (ohne StA) | Braunkohle |  | Braunkohle | Nein | Nein | Nein |  | 131 |  |  | Westnetz GmbH | Hochspannung (HS)
BNA0312 | BNA0312 | Frimmersdorf | 41517 | Grevenbroich-Frimmersdorf |  |  | Nordrhein-Westfalen | 1964 | 2012 | Endgültig Stillgelegt 2012 (ohne StA) | Braunkohle |  | Braunkohle | Nein | Nein | Nein |  | 133 |  |  | Amprion GmbH | Höchstspannung (HöS)
BNA0376 | BNA0376 | Staudinger | 63538 | Großkrotzenburg |  |  | Hessen | 1970 | 2012 | Endgültig Stillgelegt 2012 (ohne StA) | Steinkohle |  | Steinkohle | Nein | Nein | Nein |  | 293 |  |  | TenneT TSO GmbH | Höchstspannung (HöS)
BNA0639 | BNA0639 | HKW Mannheim | 68169 | Mannheim | Otto-Hahn-Straße | 1 | Baden-Württemberg | 1977 | 2012 | Endgültig Stillgelegt 2012 (ohne StA) | Abfall |  | Abfall | Nein | Ja | Nein |  | 5.56 |  |  | 24/7 Netze GmbH | Mittelspannung (MS)
BNA0812 | BNA0812 | Kraftwerk Veltheim | 32457 | Porta Westfalica |  |  | Nordrhein-Westfalen | 1965 | 2012 | Endgültig Stillgelegt 2012 (ohne StA) | Steinkohle |  | Steinkohle | Nein | Nein | Nein |  | 93 |  |  | Netz Veltheim GmbH | Hochspannung (HS)
BNA0913 | BNA0913 | GuD Anlage Spreetal | 2979 | Spreetal | Südstraße |  | Sachsen | 2009 | 2012 | Endgültig Stillgelegt 2012 (ohne StA) | Erdgas |  | Erdgas | Nein | Nein | Nein |  | 50 |  |  | Mitteldeutsche Netzgesellschaft Strom mbH | Hochspannung (HS)
BNA0059a | BNA0059a | HKW Kassel | 34225 | Baunatal |  |  | Hessen | 1961 | 2013 | Endgültig Stillgelegt 2013 (ohne StA) | Erdgas |  | Erdgas | Nein | Ja | Nein |  | 12.2 |  |  | VW Kraftwerk GmbH | Mittelspannung (MS)
BNA0143 | BNA0143 | KW Mittelsbüren | 28237 | Bremen | Auf den Delben | 35 | Bremen | 1974 | 2013 | Endgültig Stillgelegt 2013 (ohne StA) | Mehrere Energieträger | Gichtgas | Sonstige Energieträger (nicht erneuerbar) | Nein | Nein | Nein |  | 110 |  |  | DB Energie GmbH | Hochspannung (HS)
BNA0187 | BNA0187 | Datteln | 45711 | Datteln |  |  | Nordrhein-Westfalen | 1964 | 2013 | Endgültig Stillgelegt 2013 (ohne StA) | Steinkohle |  | Steinkohle | Nein | Ja | Nein |  | 95 |  |  | DB Energie GmbH | Hochspannung (HS)
BNA0188 | BNA0188 | Datteln | 45711 | Datteln |  |  | Nordrhein-Westfalen | 1964 | 2013 | Endgültig Stillgelegt 2013 (ohne StA) | Steinkohle |  | Steinkohle | Nein | Ja | Nein |  | 95 |  |  | DB Energie GmbH | Hochspannung (HS)
BNA0189 | BNA0189 | Datteln | 45711 | Datteln |  |  | Nordrhein-Westfalen | 1969 | 2013 | Endgültig Stillgelegt 2013 (ohne StA) | Steinkohle |  | Steinkohle | Nein | Nein | Nein |  | 113 |  |  | DB Energie GmbH | Hochspannung (HS)
BNA0375 | BNA0375 | Staudinger | 63538 | Großkrotzenburg |  |  | Hessen | 1965 | 2013 | Endgültig Stillgelegt 2013 (ohne StA) | Steinkohle |  | Steinkohle | Nein | Ja | Nein |  | 249 |  |  | TenneT TSO GmbH | Höchstspannung (HöS)
BNA0448 | BNA0448 | Shamrock | 44653 | Herne |  |  | Nordrhein-Westfalen | 1957 | 2013 | Endgültig Stillgelegt 2013 (ohne StA) | Steinkohle |  | Steinkohle | Nein | Ja | Nein |  | 132 |  |  | Amprion GmbH | Hochspannung (HS)
BNA0638 | BNA0638 | HKW Mannheim | 68169 | Mannheim | Otto-Hahn-Straße | 1 | Baden-Württemberg | 1966 | 2013 | Endgültig Stillgelegt 2013 (ohne StA) | Abfall |  | Abfall | Nein | nein | Nein |  | 2.78 |  |  | Netrion GmbH | Mittelspannung (MS)
BNA0680 | BNA0680 | Mumsdorf | 4613 | Mumsdorf |  |  | Sachsen-Anhalt | 1968 | 2013 | Endgültig Stillgelegt 2013 (mit StA) | Braunkohle |  | Braunkohle | Nein | Ja | Nein |  | 60 |  |  | Mitteldeutsche Netzgesellschaft Strom mbH | Hochspannung (HS)
BNA1275 | BNA1275 |  | 69469 | Weinheim | Höhnerweg | 2-4 | Baden-Württemberg | 2005 | 2013 | Endgültig Stillgelegt 2013 (ohne StA) | Mehrere Energieträger | Erdgas/ HEL | Erdgas | Nein | Ja | Nein |  | 21 |  |  | Freudenberg Service KG | Mittelspannung (MS)
BNA1276 | BNA1276 |  | 69469 | Weinheim | Höhnerweg | 2-4 | Baden-Württemberg | 1982 | 2013 | Endgültig Stillgelegt 2013 (ohne StA) | Mehrere Energieträger | Erdgas/ HEL | Erdgas | Nein | Ja | Nein |  | 21 |  |  | Freudenberg Service KG | Mittelspannung (MS)
BNA1338 | BNA1338 | Spitzenkraftwerk | 94469 | Deggendorf | Ruselbergstr. | 87 | Bayern | 1978 | 2014 | Endgültig Stillgelegt 2014 (ohne StA) | Mineralölprodukte |  | Mineralölprodukte | Nein | Ja | Nein |  | 19 |  |  | Bayernwerk AG | Mittelspannung (MS)
BNA0203 | BNA0203 | Knepper | 44357 | Dortmund |  |  | Nordrhein-Westfalen | 1971 | 2014 | Endgültig Stillgelegt 2014 (mit StA) | Steinkohle |  | Steinkohle | Nein | Ja | Nein |  | 345 |  |  | Amprion GmbH | Höchstspannung (HöS)
BNA0215 | BNA0215 | KW Walsum | 47179 | Duisburg | Dr. Wilhelm-Roelen-Str. | 129 | Nordrhein-Westfalen | 1959 | 2014 | Endgültig Stillgelegt 2014 (mit StA) | Steinkohle |  | Steinkohle | Nein | Nein | Nein |  | 129 |  |  | Amprion GmbH | Höchstspannung (HöS)
BNA0333 | BNA0333 | Scholven | 45896 | Gelsenkirchen |  |  | Nordrhein-Westfalen | 1970 | 2014 | Endgültig Stillgelegt 2014 (mit StA) | Steinkohle |  | Steinkohle | Nein | Ja | Nein |  | 345 |  |  | Amprion GmbH | Höchstspannung (HöS)
BNA0334 | BNA0334 | Scholven | 45896 | Gelsenkirchen |  |  | Nordrhein-Westfalen | 1971 | 2014 | Endgültig Stillgelegt 2014 (mit StA) | Steinkohle |  | Steinkohle | Nein | Ja | Nein |  | 345 |  |  | Amprion GmbH | Höchstspannung (HöS)
BNA0335 | BNA0335 | Scholven | 45896 | Gelsenkirchen |  |  | Nordrhein-Westfalen | 1979 | 2014 | Endgültig Stillgelegt 2014 (mit StA) | Steinkohle |  | Steinkohle | Nein | Nein | Nein |  | 676 |  |  | Amprion GmbH | Höchstspannung (HöS)
BNA0447 | BNA0447 | KW Herne | 44653 | Herne | Hertener Str. | 16 | Nordrhein-Westfalen | 1963 | 2014 | Endgültig Stillgelegt 2014 (mit StA) | Steinkohle |  | Steinkohle | Nein | Nein | Nein |  | 133 |  |  | Amprion GmbH | Höchstspannung (HöS)
BNA0918a | BNA0918a | Dow Stade | 21683 | Stade | Bützflethersand |  | Niedersachsen | 1972 | 2014 | Endgültig Stillgelegt 2014 (mit StA) | Mehrere Energieträger | Erdgas und Wasserstoff | Erdgas | Nein | Ja | Nein |  | 190 |  |  | TenneT TSO GmbH | Höchstspannung (HöS)
BNA0933 | BNA0933 | Heizkraftwerk Stuttgart-Gaisburg | 70376 | Stuttgart | Langwiesenweg | 23 | Baden-Württemberg | 1973 | 2014 | Endgültig Stillgelegt 2014 (ohne StA) | Erdgas |  | Erdgas | Nein | Nein | Nein |  | 55 |  |  | Netze BW GmbH | Hochspannung (HS)
BNA1035 | BNA1035 | Kraftwerk Werdohl-Elverlingsen | 58791 | Werdohl |  |  | Nordrhein-Westfalen | 1971 | 2014 | Endgültig Stillgelegt 2014 (mit StA) | Steinkohle |  | Steinkohle | Nein |  | Nein |  | 186 |  |  | Enervie AssetNetWork GmbH | Hochspannung (HS)
BNA0099 | BNA0099 | Gasturbinenkraftwerk Bielefeld Ummeln | 33649 | Bielefeld |  |  | Nordrhein-Westfalen | 1975 | 2015 | Endgültig Stillgelegt 2015 (mit StA) | Erdgas |  | Erdgas | Nein | Nein | Nein |  | 55 |  |  | SWB Netz GmbH | Hochspannung (HS)
BNA0355 | BNA0355 | Grafenrheinfeld | 97506 | Grafenrheinfeld |  |  | Bayern | 1982 | 2015 | Endgültig Stillgelegt 2015 (mit StA) | Kernenergie |  | Kernenergie | Nein | Nein | Nein |  | 1275 |  |  | TenneT TSO GmbH | Höchstspannung (HöS)
BNA0490b | BNA0490b | Goldenberg | 50354 | Hürth |  |  | Nordrhein-Westfalen | 1993 | 2015 | Endgültig Stillgelegt 2015 (mit StA) | Braunkohle |  | Braunkohle | Nein | Ja | Nein |  | 45 |  |  | Westnetz GmbH | Hochspannung (HS)
BNA0642 | BNA0642 | GKM | 68199 | Mannheim | Marguerrestraße | 1 | Baden-Württemberg | 1966 | 2015 | Endgültig Stillgelegt 2015 (mit StA) | Steinkohle |  | Steinkohle | Nein | Ja | Nein |  | 202.5 |  |  | Transnet BW, Pfalzwerke Netzgesellschaft, Netrion, DB Energie GmbH | 220/110/10
BNA0643 | BNA0643 | GKM | 68199 | Mannheim | Marguerrestraße | 1 | Baden-Württemberg | 1970 | 2015 | Endgültig Stillgelegt 2015 (mit StA) | Steinkohle |  | Steinkohle | Nein | Ja | Nein |  | 202.5 |  |  | Transnet BW, Pfalzwerke Netzgesellschaft, Netrion, DB Energie GmbH | 220/110/10
BNA0681 | BNA0681 | Freimann GT 1 | 80807 | München |  |  | Bayern | 1975 | 2015 | Endgültig Stillgelegt 2015 (mit StA) | Erdgas |  | Erdgas | Nein | Ja | Nein |  | 80 |  |  | SWM Infrastruktur GmbH | Hochspannung (HS)
BNA0682 | BNA0682 | Freimann GT 2 | 80807 | München |  |  | Bayern | 1975 | 2015 | Endgültig Stillgelegt 2015 (mit StA) | Erdgas |  | Erdgas | Nein | Nein | Nein |  | 80 |  |  | SWM Infrastruktur GmbH | Hochspannung (HS)
BNA0813 | BNA0813 | Kraftwerk Veltheim | 32457 | Porta Westfalica |  |  | Nordrhein-Westfalen | 1970 | 2015 | Endgültig Stillgelegt 2015 (mit StA) | Mehrere Energieträger | Steinkohle | Steinkohle | Nein | Nein | Nein |  | 303 |  |  | Netz Veltheim GmbH | Höchstspannung (HöS)
BNA0810 | BNA0810 | Kraftwerk Veltheim | 32457 | Porta Westfalica |  |  | Nordrhein-Westfalen | 1974 | 2015 | Endgültig Stillgelegt 2015 (mit StA) | Mehrere Energieträger | Erdgas, Heizöl EL ( 100 % ) | Erdgas | Nein | Nein | Nein |  | 65 |  |  | Netz Veltheim GmbH | Hochspannung (HS)
BNA0811 | BNA0811 | Kraftwerk Veltheim | 32457 | Porta Westfalica |  |  | Nordrhein-Westfalen | 1975 | 2015 | Endgültig Stillgelegt 2015 (mit StA) | Mehrere Energieträger | Erdgas, Heizöl EL ( 50 % ) | Erdgas | Nein | Nein | Nein |  | 335 |  |  | Netz Veltheim GmbH | Höchstspannung (HöS)
BNA0922a | BNA0922a | GuD-Ikw Staßfurt | 39418 | Staßfurt | Athenslebener Weg | 57 | Sachsen-Anhalt | 1996 | 2015 | Endgültig Stillgelegt 2015 (ohne StA) | Erdgas |  | Erdgas | Nein | Ja | Nein |  | 9 |  |  | HSN Magdeburg GmbH | Hochspannung (HS)
BNA0080 | BNA0080 | Lichterfelde | 12207 | Berlin | Ostpreußendamm | 61 | Berlin | 1973 | 2016 | Endgültig Stillgelegt 2016 (mit StA) | Erdgas |  | Erdgas | Nein | Nein | Ja |  | 144 |  |  | Stromnetz Berlin GmbH | Hochspannung (HS)
BNA0140 | BNA0140 | KW Hastedt | 28207 | Bremen | Hastedter Osterdeich | 255 | Bremen | 1972 | 2016 | Endgültig Stillgelegt 2016 (mit StA) | Erdgas |  | Erdgas | Nein | Nein | Ja |  | 155 |  |  | Wesernetz Bremen GmbH | Hochspannung (HS)
BNA0145 | BNA0145 | KW Hafen | 28237 | Bremen | Otavistr. | 7-9 | Bremen | 1968 | 2016 | Endgültig Stillgelegt 2016 (mit StA) | Steinkohle |  | Steinkohle | Nein | Nein | Ja |  | 127 |  |  | Wesernetz Bremen GmbH | Hochspannung (HS)
BNA0192 | BNA0192 |  | 4509 | Delitzsch |  |  | Sachsen | 2003 | 2016 | Endgültig Stillgelegt 2016 (ohne StA) | Biomasse |  | Biomasse | Ja | Ja | Ja |  | 20 |  |  | Mitteldeutsche Netzgesellschaft Strom mbH | Hochspannung (HS)
BNA0273 | BNA0273 | Heizkraftwerk FL | 24939 | Flensburg | Batteriestr. | 48 | Schleswig-Holstein | 1982 | 2016 | Endgültig Stillgelegt 2016 (mit StA) | Steinkohle |  | Steinkohle | Nein | Nein | ja |  | 35 |  |  | Stadtwerke Flensburg GmbH | Mittelspannung (MS)
BNA0274 | BNA0274 | Heizkraftwerk FL | 24939 | Flensburg | Batteriestr. | 48 | Schleswig-Holstein | 1978 | 2016 | Endgültig Stillgelegt 2016 (mit StA) | Steinkohle |  | Steinkohle | Nein | Nein | ja |  | 23 |  |  | Stadtwerke Flensburg GmbH | Mittelspannung (MS)
BNA0289a | BNA0289a | HKW West | 60627 | Frankfurt am Main | Gutleutstraße | 231 | Hessen | 1954 | 2016 | Endgültig Stillgelegt 2016 (mit StA) | Sonstige Energieträger | Dampfversorgung über HKW West Block 2, 3, 4 | Sonstige Energieträger (nicht erneuerbar) | Nein | Nein | Nein |  | 19.7 |  |  | NRM Netzdienste Rhein-Main GmbH | 30
BNA0413a | BNA0413a | Westfalen | 59071 | Hamm-Uentrop |  |  | Nordrhein-Westfalen | 1969 | 2016 | Endgültig Stillgelegt 2016 (mit StA) | Mehrere Energieträger | Steinkohle | Steinkohle | Nein | Nein | Nein |  | 284 |  |  | Westnetz GmbH | Hochspannung (HS)
BNA0413b | BNA0413b | Westfalen | 59071 | Hamm-Uentrop |  |  | Nordrhein-Westfalen | 2014 | 2016 | Endgültig Stillgelegt 2016 (ohne StA) | Steinkohle |  | Steinkohle | Nein | Nein | Nein |  | 765 |  |  | Amprion GmbH | Höchstspannung (HöS)
BNA0735 | BNA0735 | Thyrow | 15806 | Nunsdorf |  |  | Brandenburg | 1989 | 2016 | Endgültig Stillgelegt 2016 (mit StA) | Erdgas |  | Erdgas | Nein | Nein | Nein |  | 37.5 |  |  | 50Hertz Transmission GmbH | Hochspannung (HS)
BNA0736 | BNA0736 | Thyrow | 15806 | Nunsdorf |  |  | Brandenburg | 1989 | 2016 | Endgültig Stillgelegt 2016 (mit StA) | Erdgas |  | Erdgas | Nein | Nein | Nein |  | 37.5 |  |  | 50Hertz Transmission GmbH | Hochspannung (HS)
BNA0737 | BNA0737 | Thyrow | 15806 | Nunsdorf |  |  | Brandenburg | 1989 | 2016 | Endgültig Stillgelegt 2016 (mit StA) | Erdgas |  | Erdgas | Nein | Nein | Nein |  | 37.5 |  |  | 50Hertz Transmission GmbH | Hochspannung (HS)
BNA1225 | BNA1225 | PWG | 82380 | Peißenberg |  |  | Bayern | 1989 | 2016 | Endgültig Stillgelegt 2016 (ohne StA) | Mehrere Energieträger | Erdgas und Heizöl | Erdgas | Nein | Nein | Nein |  | 5.3 |  |  | Gemeindewerke Peißenberg | 6
BNA1226 | BNA1226 | PWG | 82380 | Peißenberg |  |  | Bayern | 1987 | 2016 | Endgültig Stillgelegt 2016 (ohne StA) | Mehrere Energieträger | Erdgas und Heizöl | Erdgas | Nein | Nein | Nein |  | 5.3 |  |  | Gemeindewerke Peißenberg | 6
BNA0799 | BNA0799 | Heizkraftwerk Pforzheim GmbH | 75175 | Pforzheim | Hohwiesenweg | 15 | Baden-Württemberg | 1969 | 2016 | Endgültig Stillgelegt 2016 (mit StA) | Mehrere Energieträger | Erdgas | Erdgas | Nein | Nein | Ja |  | 11.3 |  |  | Stadtwerke Pforzheim GmbH und Co. KG | Hochspannung (HS)
BNA0161 | BNA0161 | Brunsbüttel | 25541 | Brunsbüttel | Otto Hahn Str. | 76 | Schleswig-Holstein | 1973 | 2017 | Endgültig Stillgelegt 2017 (mit StA) | Mineralölprodukte |  | Mineralölprodukte | Nein | Nein | Nein |  | 63.5 |  |  | 50Hertz Transmission GmbH | Höchstspannung (HöS)
BNA0162 | BNA0162 | Brunsbüttel | 25541 | Brunsbüttel | Otto Hahn Str. | 76 | Schleswig-Holstein | 1973 | 2017 | Endgültig Stillgelegt 2017 (mit StA) | Mineralölprodukte |  | Mineralölprodukte | Nein | Nein | Nein |  | 63.5 |  |  | 50Hertz Transmission GmbH | Höchstspannung (HöS)
BNA0163 | BNA0163 | Brunsbüttel | 25541 | Brunsbüttel | Otto Hahn Str. | 76 | Schleswig-Holstein | 1973 | 2017 | Endgültig Stillgelegt 2017 (mit StA) | Mineralölprodukte |  | Mineralölprodukte | Nein | Nein | Nein |  | 63.5 |  |  | 50Hertz Transmission GmbH | Höchstspannung (HöS)
BNA0164 | BNA0164 | Brunsbüttel | 25541 | Brunsbüttel | Otto Hahn Str. | 76 | Schleswig-Holstein | 1973 | 2017 | Endgültig Stillgelegt 2017 (mit StA) | Mineralölprodukte |  | Mineralölprodukte | Nein | Nein | Nein |  | 63.5 |  |  | 50Hertz Transmission GmbH | Höchstspannung (HöS)
BNA1127 | BNA1127 | GHD | 84130 | Dingolfing | Landshuter Straße | 56 | Bayern | 1997-12-19 | 2017 | Endgültig Stillgelegt 2017 (ohne StA) | Erdgas |  | Erdgas | Nein | Ja | Nein |  | 6.7 |  |  | Bayernwerk AG | Mittelspannung (MS)
BNA1128 | BNA1128 | GHD | 84130 | Dingolfing | Landshuter Straße | 56 | Bayern | 1997-12-19 | 2017 | Endgültig Stillgelegt 2017 (ohne StA) | Erdgas |  | Erdgas | Nein | Ja | Nein |  | 6.7 |  |  | Bayernwerk AG | Mittelspannung (MS)
BNA0288 | BNA0288 | HKW Niederrad | 60528 | Frankfurt am Main | Lyoner Straße | 9 | Hessen | 1973 | 2017 | Endgültig Stillgelegt 2017 (mit StA) | Mehrere Energieträger | Erdgas | Erdgas | Nein | Ja | Nein |  | 56 |  |  | NRM Netzdienste Rhein-Main GmbH | Hochspannung (HS)
BNA0381 | BNA0381 | Kernkraft Gundremmingen | 89355 | Gundremmingen |  |  | Bayern | 1984 | 2017 | Endgültig Stillgelegt 2017 (ohne StA) | Kernenergie |  | Kernenergie | Nein | Nein | Nein |  | 1284 |  |  | Amprion GmbH | Höchstspannung (HöS)
BNA0449 | BNA0449 | KW Herne | 44653 | Herne | Hertener Str. | 16 | Nordrhein-Westfalen | 1966 | 2017 | Endgültig Stillgelegt 2017 (mit StA) | Steinkohle |  | Steinkohle | Nein | Ja | Nein |  | 280 |  |  | Amprion GmbH | Höchstspannung (HöS)
BNA0661 | BNA0661 | Kraftwerk II | 45772 | Marl | Paul-Baumann-Str. | 1 | Nordrhein-Westfalen | 1966 | 2017 | Endgültig Stillgelegt 2017 (mit StA) | Steinkohle |  | Steinkohle | Nein | Ja | Nein |  | 60.4 |  |  | CPM Netz GmbH | Hochspannung (HS)
BNA0989 | BNA0989 | KW West | 46562 | Voerde | Frankfurter Str. | 430 | Nordrhein-Westfalen | 1971 | 2017 | Endgültig Stillgelegt 2017 (mit StA) | Steinkohle |  | Steinkohle | Nein | Nein | Nein |  | 318 |  |  | Amprion GmbH | Höchstspannung (HöS)
BNA0990 | BNA0990 | KW West | 46562 | Voerde | Frankfurter Str. | 430 | Nordrhein-Westfalen | 1971 | 2017 | Endgültig Stillgelegt 2017 (mit StA) | Steinkohle |  | Steinkohle | Nein | Nein | Nein |  | 322 |  |  | Amprion GmbH | Höchstspannung (HöS)
BNA0991 | BNA0991 | KW Voerde | 46562 | Voerde | Frankfurter Str. | 430 | Nordrhein-Westfalen | 1982 | 2017 | Endgültig Stillgelegt 2017 (mit StA) | Steinkohle |  | Steinkohle | Nein | Nein | Nein |  | 695 |  |  | Amprion GmbH | Höchstspannung (HöS)
SEE961348125032 |  | BHKW Farmsen | 22159 | Hamburg | Eckerkoppel |  | Hamburg | 1998-01-01 | 2017-11-19 | endgültig stillgelegt 2017 (ohne § 13b EnWG oder KVBG) | Erdgas | Erdgas, Erdölgas | Erdgas | Nein | Ja | Nein | 5.8 | 5.713 | Verbrennungsmotor | Volleinspeisung |  | Mittelspannung
BNA0992 | BNA0992 | KW Voerde | 46562 | Voerde | Frankfurter Str. | 430 | Nordrhein-Westfalen | 1985 | 2017 | Endgültig Stillgelegt 2017 (mit StA) | Steinkohle |  | Steinkohle | Nein | Nein | Nein |  | 695 |  |  | Amprion GmbH | Höchstspannung (HöS)
BNA0012d | BNA0012d | Werkskraftwerk Sappi Alfeld | 31061 | Alfeld | Mühlenmarsch | 1 | Niedersachsen | 1994 | 2018 | Endgültig Stillgelegt 2018 (ohne StA) | Mineralölprodukte |  | Mineralölprodukte | Nein | Nein | Nein |  | 2.8
BNA0076 | BNA0076 | Lichterfelde | 12207 | Berlin | Ostpreußendamm | 61 | Berlin | 1974-08-02 | 2018 | Endgültig Stillgelegt 2018 (mit StA) | Erdgas |  | Erdgas | Nein | Ja | Nein |  | 144 |  |  | Stromnetz Berlin GmbH | Hochspannung (HS)
BNA0083 | BNA0083 | Wilmersdorf | 14199 | Berlin | Forckenbeckstr. | 3-6 | Berlin | 1977-01-01 | 2018 | Endgültig Stillgelegt 2018 (mit StA) | Mineralölprodukte |  | Mineralölprodukte | Nein | Ja | Nein |  | 92 |  |  | Stromnetz Berlin GmbH | Hochspannung (HS)
BNA0110 | BNA0110 | Bochum | 44799 | Bochum |  |  | Nordrhein-Westfalen | 2004-03-26 | 2018 | Endgültig Stillgelegt 2018 (mit StA) | Erdgas |  | Erdgas | Nein | Ja | Nein |  | 20.7 |  |  | Westnetz GmbH | Hochspannung (HS)
BNA0211 | BNA0211 | HKW I | 47053 | Duisburg | Zirkelstraße |  | Nordrhein-Westfalen | 1985-12-01 | 2018 | Endgültig Stillgelegt 2018 (mit StA) | Mehrere Energieträger | Steinkohle | Steinkohle | Nein | Ja | Nein |  | 95 |  |  | Netze Duisburg GmbH | Hochspannung (HS)
BNA0252 | BNA0252 | Kraftwerk Ensdorf | 66806 | Ensdorf | Kurt Kessler Str. | 1 | Saarland | 2011-08-16 | 2018 | Endgültig Stillgelegt 2018 (mit StA) | Steinkohle | Steinkohle | Steinkohle | Nein | Nein | Nein |  | 283 |  |  | VSE Verteilnetz GmbH | Hochspannung (HS)
BNA0253 | BNA0253 | Kraftwerk Ensdorf | 66806 | Ensdorf | Kurt-Kessler-Str. |  | Saarland | 1963-10-25 | 2018 | Endgültig Stillgelegt 2018 (mit StA) | Steinkohle | Steinkohle | Steinkohle | Nein | Ja | Nein |  | 106 |  |  | Amprion GmbH | Höchstspannung (HöS)
BNA0255 | BNA0255 | HKW Iderhoffstraße | 99085 | Erfurt |  |  | Thüringen | 1996-04-24 | 2018 | Endgültig Stillgelegt 2018 (ohne StA) | Erdgas |  | Erdgas | Nein | Ja | Nein |  | 11 |  |  | SWE Netz GmbH (Erfurt) | 10
BNA1294 | BNA1294 | EEV | 21107 | Hamburg | Hohe-Schaar-Straße | 34 | Hamburg | 1994-06-26 | 2018 | Endgültig Stillgelegt 2018 (ohne StA) | Mehrere Energieträger | Butan/Buten | Mineralölprodukte | Nein | Ja | Nein |  | 38 |  |  | Stromnetz Hamburg GmbH | Hochspannung (HS)
BNA0544 | BNA0544 | HKW Südstadt | 50677 | Köln |  |  | Nordrhein-Westfalen | 1994-10-28 | 2018 | Endgültig Stillgelegt 2018 (mit StA) | Erdgas |  | Erdgas | Nein | Ja | Nein |  | 35 |  |  | Rheinische NETZGesellschaft mbH | Hochspannung (HS)
BNA0618 | BNA0618 | KW Lünen | 44536 | Lünen | Moltkestr. | 215 | Nordrhein-Westfalen | 1962-03-06 | 2018 | Endgültig Stillgelegt 2018 (mit StA) | Steinkohle |  | Steinkohle | Nein | Nein | Nein |  | 149 |  |  | Westnetz GmbH/DB Energie GmbH | Hochspannung (HS)
BNA0619 | BNA0619 | KW Lünen | 44536 | Lünen | Moltkestr. | 215 | Nordrhein-Westfalen | 1970-03-26 | 2018 | Endgültig Stillgelegt 2018 (mit StA) | Steinkohle |  | Steinkohle | Nein | Ja | Nein |  | 324 |  |  | Amprion GmbH | Höchstspannung (HöS)
BNA1200 | BNA1200 | GuD-Kraftwerk | 68305 | Mannheim |  |  | Baden-Württemberg | 2005-12-31 | 2018 | Endgültig Stillgelegt 2018 (mit StA) | Erdgas | Erdgas | Erdgas | Nein | Ja | Nein |  | 17.2 |  |  | Netrion GmbH | Mittelspannung (MS)
BNA0934 | BNA0934 | Heizkraftwerk Stuttgart-Gaisburg | 70376 | Stuttgart | Langwiesenweg | 23 | Baden-Württemberg | 2009-01-01 | 2018 | Endgültig Stillgelegt 2018 (mit StA) | Mehrere Energieträger | Steinkohle | Steinkohle | Nein | Ja | Nein |  | 22.6 |  |  | Netze BW GmbH | Hochspannung (HS)
BNA1037 | BNA1037 | Kraftwerk Werdohl-Elverlingsen | 58791 | Werdohl |  |  | Nordrhein-Westfalen | 1982-01-01 | 2018 | Endgültig Stillgelegt 2018 (mit StA) | Mehrere Energieträger | Steinkohle | Steinkohle | Nein | Nein | Nein |  | 310 |  |  | Enervie AssetNetWork GmbH | Höchstspannung (HöS)
BNA1041 | BNA1041 | Gersteinwerk | 59368 | Werne |  |  | Nordrhein-Westfalen | 1973-01-01 | 2018 | Endgültig Stillgelegt 2018 (mit StA) | Erdgas |  | Erdgas | Nein | Nein | Nein |  | 55 |  |  | Westnetz GmbH | Hochspannung (HS)
SEE996231694999 | BNA1256 | Dampfturbine WSK Kuhheide 1 | 16303 | Schwedt | Kuhheide | 1 | Brandenburg | 2011-01-01 | 2018-04-01 | endgültig stillgelegt 2018 (ohne § 13b EnWG oder KVBG) | nicht biogener Abfall | nicht biogener Industrieabfall | Abfall | Nein | Ja | Nein | 14 | 13.3 | Kondensationsmaschine mit Entnahme | Teileinspeisung |  | Hochspannung
BNA0075 | BNA0075 | Lichterfelde | 12207 | Berlin | Ostpreußendamm | 61 | Berlin | 1972-09-04 | 2019 | Endgültig Stillgelegt 2019 (mit StA) | Erdgas |  | Erdgas | Nein | Ja | Nein |  | 144 |  |  | Stromnetz Berlin GmbH | Hochspannung (HS)
BNA0082 | BNA0082 | Reuter | 13599 | Berlin | Otternbuchtstr. | 11 | Berlin | 1969-01-01 | 2019 | Endgültig Stillgelegt 2019 (mit StA) | Mehrere Energieträger | Steinkohle | Steinkohle | Nein | Ja | Nein |  | 124 |  |  | Stromnetz Berlin GmbH | Hochspannung (HS)
BNA0178 | BNA0178 | HKW Chemnitz Nord II | 9114 | Chemnitz |  |  | Sachsen | 1986-12-28 | 2019 | Endgültig Stillgelegt 2019 (mit StA) | Mehrere Energieträger | Erdgas, Heizöl EL | Erdgas | Nein | Ja | Nein |  | 57.2 |  |  | inetz GmbH | Hochspannung (HS)
BNA0221c | BNA0221c | Gasblock | 40221 | Düsseldorf | Auf der Lausward | 75 | Nordrhein-Westfalen | 1977-03-28 | 2019 | Endgültig Stillgelegt 2019 (mit StA) | Erdgas |  | Erdgas | Nein | Ja | Nein |  | 293 |  |  | Netzgesellschaft Düsseldorf mbH | Hochspannung (HS)
BNA0343 | BNA0343 | Heizkraftwerk Gera-Nord | 7546 | Gera | Siemensstraße | 45 | Thüringen | 1996-06-18 | 2019 | Endgültig Stillgelegt 2019 (mit StA) | Erdgas |  | Erdgas | Nein | Ja | Nein |  | 74 |  |  | GeraNetz GmbH | Hochspannung (HS)
BNA0526 | BNA0526 | Gemeinschaftskraftwerk Kiel | 24149 | Kiel |  |  | Schleswig-Holstein | 1970-10-02 | 2019 | Endgültig Stillgelegt 2019 (mit StA) | Steinkohle |  | Steinkohle | Nein | Ja | Nein |  | 323 |  |  | TenneT TSO GmbH | Höchstspannung (HöS)
BNA0753 | BNA0753 | HKW 2 | 46147 | Oberhausen |  |  | Nordrhein-Westfalen | 1996-01-01 | 2019 | Endgültig Stillgelegt 2019 (mit StA) | Erdgas |  | Erdgas | Nein | Ja | Nein |  | 24.5 |  |  | Oberhausener Netzgesellschaft mbH | Hochspannung (HS)
BNA0802 | BNA0802 | Kernkraftwerk Philippsburg 2 | 76661 | Philippsburg | Rheinschanzinsel |  | Baden-Württemberg | 1985-04-18 | 2019 | Endgültig Stillgelegt 2019 (ohne StA) | Kernenergie |  | Kernenergie | Nein | Nein | Nein |  | 1402 |  |  | Transnet BW GmbH | Höchstspannung (HöS)
BNA1046a | BNA1046a | Gersteinwerk | 59368 | Werne |  |  | Nordrhein-Westfalen | 1984-06-01 | 2019 | Endgültig Stillgelegt 2019 (mit StA) | Steinkohle |  | Steinkohle | Nein | Nein | Nein |  | 614 |  |  | Amprion GmbH, Westnetz GmbH | 380, 110
BNA1084 | BNA1084 | HKW Elberfeld | 42117 | Wuppertal |  |  | Nordrhein-Westfalen | 1992-01-01 | 2019 | Endgültig Stillgelegt 2019 (mit StA) | Steinkohle |  | Steinkohle | Nein | Ja | Nein |  | 85 |  |  | WSW Netz GmbH | Hochspannung (HS)
BNA0705 | BNA0705 | Niederaußem D | 50129 | Bergheim |  |  | Nordrhein-Westfalen | 1968-05-31 | 2020-12-31 | endgültig stillgelegt 2020 (nach KVBG) | Braunkohle |  | Braunkohle | Nein | Ja | Nein |  | 297
SEE934668342441 | BNA0261b | HKW - K6 DT2 | 91052 | Erlangen | Äußere Brucker Straße | 33 | Bayern | 1979-09-07 | 2020-03-26 | endgültig stillgelegt 2020 (nach § 13b EnWG) | Steinkohle | Steinkohlen | Steinkohle | Nein | Ja | Nein | 19.2 | 17.4 | Gasturbinen mit nachgeschalteter Dampfturbine | Volleinspeisung |  | Mittelspannung
BNA0439 | BNA0439 | Buschhaus | 38350 | Helmstedt |  |  | Niedersachsen | 1985-07-30 | 2020-10-01 | endgültig stillgelegt 2020 (ohne § 13b EnWG oder KVBG) | Braunkohle |  | Braunkohle | Nein | Nein | Nein |  | 352 |  |  | Höchstspannung (HöS) | TenneT TSO GmbH
SEE979772206050 | BNA0492 | GMA Generator 1 | 49479 | Ibbenbüren | Osnabrücker Str. | 141 | Nordrhein-Westfalen | 2004-12-15 | 2020-12-31 | endgültig stillgelegt 2020 (ohne § 13b EnWG oder KVBG) | Grubengas |  | Grubengas | Ja | Nein | Nein | 3 | 3 | Verbrennungsmotor | Teileinspeisung |  | Mittelspannung
SEE994549176695 | BNA0492 | EVA | 49479 | Ibbenbüren | Osnabrücker Str. | 141 | Nordrhein-Westfalen | 1984-01-01 | 2020-12-31 | endgültig stillgelegt 2020 (ohne § 13b EnWG oder KVBG) | Grubengas |  | Grubengas | Ja | Nein | Nein | 30 | 30 | Kondensationsmaschine mit Entnahme | Teileinspeisung
BNA1183 | BNA1183 | Heizkraftwerk Merheim | 51109 | Köln |  |  | Nordrhein-Westfalen | 2001-03-08 | 2020-04-01 | endgültig stillgelegt 2020 (ohne § 13b EnWG oder KVBG) | Erdgas | Erdgas | Erdgas | Nein | Ja | Nein |  | 15.8
SEE901344829220 | BNA1938 | Bestandsanlage_HKW_Aalen | 73432 | Aalen | Neukochen | 10 | Baden-Württemberg | 1960-01-01 | 2021-05-01 | endgültig stillgelegt 2021 (nach § 13b EnWG) | Erdgas | Erdgas, Erdölgas | Erdgas | Nein | Ja | Nein | 23 | 15 | Gegendruckmaschine ohne Entnahme |  |  | Mittelspannung
SEE956656118067 | BNA0083 | HKW Wilmersdorf Gasturbine 2 | 14199 | Berlin | Forckenbeckstraße | 44715 | Berlin | 1977-09-15 | 2021-04-01 | endgültig stillgelegt 2021 (nach § 13b EnWG) | Mineralölprodukte | Heizöl, leicht | Mineralölprodukte | Nein | Ja | Nein | 93 | 92 | Gasturbinen mit Abhitzekessel | Teileinspeisung (einschließlich Eigenverbrauch) |  | Hochspannung
SEE945212899878 | BNA0083 | HKW Wilmersdorf Gasturbine 3 | 14199 | Berlin | Forckenbeckstraße | 44715 | Berlin | 1977-09-15 | 2021-04-01 | endgültig stillgelegt 2021 (nach § 13b EnWG) | Mineralölprodukte | Heizöl, leicht | Mineralölprodukte | Nein | Ja | Nein | 93 | 92 | Gasturbinen mit Abhitzekessel | Teileinspeisung (einschließlich Eigenverbrauch) |  | Hochspannung
SEE949123804273 | BNA0100 | Gasturbine 2 - GuD MPE | 33699 | Bielefeld | Niedernholz | 23 | Nordrhein-Westfalen | 2005-01-03 | 2021-02-09 | endgültig stillgelegt 2021 (ohne § 13b EnWG oder KVBG) | Erdgas | Erdgas, Erdölgas | Erdgas | Nein | Ja | Nein | 14.25 | 14.05 | Gasturbinen mit nachgeschalteter Dampfturbine | Teileinspeisung (einschließlich Eigenverbrauch) |  | Umspannebene Hochspannung/Mittelspannung
SEE978389589440 | BNA0216a | Walsum 9 | 47179 | Duisburg | Dr.-Wilhelm-Roelen-Str. | 129 | Nordrhein-Westfalen | 1988-06-29 | 2021-07-08 | endgültig stillgelegt 2021 (nach KVBG) | Steinkohle | Steinkohlen | Steinkohle | Nein | Ja | Nein | 410 | 370 | Kondensationsmaschine mit Entnahme | Teileinspeisung (einschließlich Eigenverbrauch)
SEE937236372871 | BNA1511a | Kessel 4 | 52355 | Düren | Kreuzauer Straße | 18 | Nordrhein-Westfalen | 1983-03-25 | 2021-09-30 | endgültig stillgelegt 2021 (ohne § 13b EnWG oder KVBG) | Braunkohle | Braunkohlenbriketts | Braunkohle | Nein | Ja | Nein | 6.6 | 6 | Gegendruckmaschine mit Entnahme | Volleinspeisung |  | Umspannebene Hochspannung/Mittelspannung
SEE932573638369 |  | BHKW-Jungfernwiese | 17489 | Greifswald | An der Jungfernwiese | 8 | Mecklenburg-Vorpommern | 2013-02-18 | 2021-01-01 | endgültig stillgelegt 2021 (ohne § 13b EnWG oder KVBG) | Erdgas | Erdgas, Erdölgas | Erdgas | Nein | Ja | Nein | 4.3 | 4.223 | Verbrennungsmotor | Volleinspeisung
SEE992750539261 | BNA0313 | Frimmersdorf P | 41517 | Grevenbroich | Energiestraße | 10 | Nordrhein-Westfalen | 1966-05-20 | 2021-10-01 | endgültig stillgelegt 2021 (ohne § 13b EnWG oder KVBG) | Braunkohle | Rohbraunkohlen | Braunkohle | Nein | Nein | Nein | 333 | 284 | Kondensationsmaschine mit Entnahme | Volleinspeisung | Westnetz GmbH (SNB921897286493) | Umspannebene Höchstspannung/Hochspannung
SEE999431209765 | BNA0314 | Frimmersdorf Q | 41517 | Grevenbroich | Energiestraße | 10 | Nordrhein-Westfalen | 1970-04-27 | 2021-10-01 | endgültig stillgelegt 2021 (ohne § 13b EnWG oder KVBG) | Braunkohle | Rohbraunkohlen | Braunkohle | Nein | Nein | Nein | 321 | 278 | Kondensationsmaschine mit Entnahme | Volleinspeisung |  | Umspannebene Höchstspannung/Hochspannung
SEE972471937317 | BNA1673 | Moorburg Block A | 21079 | Hamburg | Moorburger Schanze | 2 | Hamburg | 2015-08-31 | 2021-07-08 | endgültig stillgelegt 2021 (nach KVBG) | Steinkohle | Steinkohlen | Steinkohle | Nein | Ja | Nein | 860 | 800 | Kondensationsmaschine mit Entnahme | Volleinspeisung |  | Hochspannung
SEE999848168525 | BNA1558 | Moorburg Block B | 21079 | Hamburg | Moorburger Schanze | 2 | Hamburg | 2015-02-28 | 2021-07-08 | endgültig stillgelegt 2021 (nach KVBG) | Steinkohle | Steinkohlen | Steinkohle | Nein | Ja | Nein | 860 | 800 | Kondensationsmaschine mit Entnahme | Volleinspeisung |  | Hochspannung
SEE978327902850 | BNA0413c | Westfalen E | 59071 | Hamm | Siegenbeckstraße | 10 | Nordrhein-Westfalen | 2014-04-21 | 2021-07-08 | endgültig stillgelegt 2021 (nach KVBG) | Steinkohle | Steinkohlen | Steinkohle | Nein | Nein | Nein | 800 | 763.7 | Kondensationsmaschine mit Entnahme | Teileinspeisung (einschließlich Eigenverbrauch) |  | Höchstspannung; Höchstspannung
SEE907933719545 | BNA0419 | Kraftwerk Herrenhausen Block B | 30419 | Hannover | Leinhäuser Weg | 0.041667 | Niedersachsen | 1974-04-01 | 2021-01-01 | endgültig stillgelegt 2021 (nach § 13b EnWG) | Erdgas | Erdgas, Erdölgas | Erdgas | Nein | Ja | Nein | 120 | 110 | Gegendruckmaschine mit Entnahme | Volleinspeisung |  | Hochspannung
SEE906315722982 |  | DT 1 | 27318 | Hoya | Von-dem-Bussche-Straße | 1 | Niedersachsen | 1971-01-01 | 2021-12-27 | endgültig stillgelegt 2021 (ohne § 13b EnWG oder KVBG) | Erdgas | Erdgas, Erdölgas | Erdgas | Nein | Ja | Nein | 6.4 | 6.144 | Gegendruckmaschine mit Entnahme | Volleinspeisung |  | Umspannebene Hochspannung/Mittelspannung
SEE970816213751 | BNA0493 | Ibbenbüren B | 49479 | Ibbenbüren | Schwarzer Weg | 25 | Nordrhein-Westfalen | 1985-06-19 | 2021-07-08 | endgültig stillgelegt 2021 (nach KVBG) | Steinkohle | Steinkohlen | Steinkohle | Nein | Ja | Nein | 838 | 794 | Kondensationsmaschine mit Entnahme | Teileinspeisung (einschließlich Eigenverbrauch) |  | Höchstspannung; Höchstspannung
SEE918337255669 | BNA0520 | Turbine 6 | 76187 | Karlsruhe | Mitscherlichstraße |  | Baden-Württemberg | 1969-05-09 | 2021-01-28 | endgültig stillgelegt 2021 (ohne § 13b EnWG oder KVBG) | Wärme | Dampf (zum Beispiel Prozesswärme) | Wärme | Nein | Ja | Nein | 20 | 18 | Kondensationsmaschine mit Entnahme | Teileinspeisung (einschließlich Eigenverbrauch) |  | Hochspannung
SEE939468630132 | BNA0588 | Heizkraftwerk Leipzig Nord DT83 | 4105 | Leipzig | Eutritzscher Straße | 14b | Sachsen | 1996-12-01 | 2021-02-27 | endgültig stillgelegt 2021 (ohne § 13b EnWG oder KVBG) | Wärme |  | Wärme | Nein | Ja | Nein | 45.6 | 44.414 | Gegendruckmaschine mit Entnahme | Volleinspeisung |  | Hochspannung
SEE946665101624 | BNA1658 | KWK-0001 | 32657 | Lemgo | Bruchweg | 24 | Nordrhein-Westfalen | 1980-07-01 | 2021-01-01 | endgültig stillgelegt 2021 (ohne § 13b EnWG oder KVBG) | Erdgas | Erdgas, Erdölgas | Erdgas | Nein | Ja | Nein | 9.2 | 9.2 | Gasturbinen mit Abhitzekessel | Volleinspeisung |  | Mittelspannung
SEE900073920406 | BNA0693 | T5 | 24534 | Neumünster | Bismarckstraße | 51 | Schleswig-Holstein | 1983-03-05 | 2021-04-12 | endgültig stillgelegt 2021 (ohne § 13b EnWG oder KVBG) | Steinkohle | Steinkohlen | Steinkohle | Nein | Ja | Nein | 21.8 | 20.365 | Kondensationsmaschine mit Entnahme | Teileinspeisung (einschließlich Eigenverbrauch) |  | Mittelspannung
SEE992041330157 | BNA1444a | BHKW Nürnberg GT1 | 90471 | Nürnberg | Breslauer Straße | 300 | Bayern | 1993-01-01 | 2021-04-28 | endgültig stillgelegt 2021 (ohne § 13b EnWG oder KVBG) | Erdgas | Erdgas, Erdölgas | Erdgas | Nein | Ja | Nein | 4.467 | 4.431 | Gasturbinen mit Abhitzekessel | Teileinspeisung (einschließlich Eigenverbrauch) | N-ERGIE Netz GmbH (SNB973875583315) | Mittelspannung
SEE992950044022 | BNA1444b | BHKW Nürnberg GT2 | 90471 | Nürnberg | Breslauer Straße | 300 | Bayern | 1993-01-01 | 2021-04-28 | endgültig stillgelegt 2021 (ohne § 13b EnWG oder KVBG) | Erdgas | Erdgas, Erdölgas | Erdgas | Nein | Ja | Nein | 4.467 | 4.431 | Gasturbinen mit Abhitzekessel | Teileinspeisung (einschließlich Eigenverbrauch) | N-ERGIE Netz GmbH (SNB973875583315) | Mittelspannung
SEE946001068260 | BNA1444c | BHKW Nürnberg GT3 | 90471 | Nürnberg | Breslauer Straße | 300 | Bayern | 1994-01-01 | 2021-04-28 | endgültig stillgelegt 2021 (ohne § 13b EnWG oder KVBG) | Erdgas | Erdgas, Erdölgas | Erdgas | Nein | Ja | Nein | 5.145 | 5.104 | Gasturbinen mit Abhitzekessel | Teileinspeisung (einschließlich Eigenverbrauch) | N-ERGIE Netz GmbH (SNB973875583315) | Mittelspannung
SEE983724570465 | BNA1444d | BHKW Nürnberg GT4 | 90471 | Nürnberg | Breslauer Straße | 300 | Bayern | 1995-01-01 | 2021-04-28 | endgültig stillgelegt 2021 (ohne § 13b EnWG oder KVBG) | Erdgas | Erdgas, Erdölgas | Erdgas | Nein | Ja | Nein | 5.145 | 5.104 | Gasturbinen mit Abhitzekessel | Teileinspeisung (einschließlich Eigenverbrauch) | N-ERGIE Netz GmbH (SNB973875583315) | Mittelspannung
SEE997842921603 | BNA1233 | EVE Premnitz | 14727 | Premnitz | Dr.-Herbert-Rein-Straße | 1 | Brandenburg | 2009-06-09 | 2021-10-16 | endgültig stillgelegt 2021 (ohne § 13b EnWG oder KVBG) | nicht biogener Abfall | Abfall (Hausmüll, Siedl.abf.) | Abfall | Nein | Ja | Nein | 25 | 25 | Kondensationsmaschine mit Entnahme | Teileinspeisung (einschließlich Eigenverbrauch) |  | Mittelspannung
SEE940711490885 | BNA1232 | ZWSF Premnitz | 14727 | Premnitz | Dr.-Herbert-Rein-Straße | 1 | Brandenburg | 2004-01-08 | 2021-06-30 | endgültig stillgelegt 2021 (ohne § 13b EnWG oder KVBG) | nicht biogener Abfall | Abfall (Hausmüll, Siedl.abf.) | Abfall | Nein | Nein | Nein | 1.648 | 1.648 | Gegendruckmaschine ohne Entnahme | Teileinspeisung (einschließlich Eigenverbrauch) |  | Mittelspannung
SEE999977738880 | BNA0196 | IKW Deuben | 6682 | Teuchern | Industriestraße | 1 | Sachsen-Anhalt | 1936-10-04 | 2021-12-08 | endgültig stillgelegt 2021 (nach KVBG) | Braunkohle | Rohbraunkohlen | Braunkohle | Nein | Ja | Nein | 78 | 67 | Gegendruckmaschine mit Entnahme | Teileinspeisung (einschließlich Eigenverbrauch) |  | Hochspannung
SEE988265559689 | BNA1335a | PKV Dampfsammelschienen-KWK-Anlage Generator / Turbine DT 2 | 26316 | Varel | Dangaster Straße | 38 | Niedersachsen | 1967-11-29 | 2021-10-01 | endgültig stillgelegt 2021 (ohne § 13b EnWG oder KVBG) | Wärme |  | Wärme | Nein | Ja | Nein | 2.96 | 2.871 | Gegendruckmaschine ohne Entnahme | Teileinspeisung (einschließlich Eigenverbrauch) |  | Mittelspannung
SEE945819365813 | BNA1055 | Generator 1 EEG | 65203 | Wiesbaden | Rheingaustraße |  | Hessen | 1981-08-31 | 2021-12-01 | endgültig stillgelegt 2021 (ohne § 13b EnWG oder KVBG) | Biomasse | Altholz, Gebrauchtholz, Holz(sperr)müll | Biomasse | Ja | Nein | Ja | 7 | 6.72 | Gegendruckmaschine ohne Entnahme | Volleinspeisung |  | Mittelspannung
SEE907162822238 | BNA1061 | Wilhelmshaven 1 DT | 26386 | Wilhelmshaven | Zum Kraftwerk | 20 | Niedersachsen | 1976-01-01 | 2021-12-08 | endgültig stillgelegt 2021 (nach KVBG) | Steinkohle | Steinkohlen | Steinkohle | Nein | Nein | Nein | 782 | 715 | Kondensationsmaschine mit Entnahme | Volleinspeisung |  | Umspannebene Höchstspannung/Hochspannung
SEE977258693776 | BNA1061 | Wilhelmshaven 1 ZT | 26386 | Wilhelmshaven | Zum Kraftwerk | 20 | Niedersachsen | 1998-01-01 | 2021-12-08 | endgültig stillgelegt 2021 (nach KVBG) | Steinkohle | Steinkohlen | Steinkohle | Nein | Nein | Nein | 140 | 140 | Kondensationsmaschine ohne Entnahme | Volleinspeisung |  | Hochspannung
BNA0199 | BNA0199 | Dormagen | 41539 | Dormagen |  |  | Nordrhein-Westfalen | 2000-07-01 | 2021 | endgültig stillgelegt 2021 (ohne § 13b EnWG oder KVBG) | Erdgas | Erdgas | Erdgas | Nein | Ja | Nein | 24 | 24 | 24
BNA0146 | BNA0146 | KW Hafen |  | Bremen |  |  | Bremen | 1979-12-01 | 2021-07-08 | endgültig stillgelegt 2021 (nach KVBG) | Steinkohle | Steinkohle | Steinkohle | Nein | Ja | Nein | 330 | 303 | 303
SEE967605837250 | BNA0712 | Niederaußem C | 50129 | Bergheim | Werkstr. |  | Nordrhein-Westfalen | 1965-06-27 | 2021-12-31 | endgültig stillgelegt 2021 (nach KVBG) | Braunkohle | Rohbraunkohlen | Braunkohle | Nein | Ja | Nein | 333 | 295 | Kondensationsmaschine mit Entnahme | Teileinspeisung (einschließlich Eigenverbrauch) |  | Höchstspannung
SEE951462745445 | BNA0157 | Brokdorf | 25576 | Brokdorf | Osterende |  | Schleswig-Holstein | 1986-10-14 | 2021-12-31 | endgültig stillgelegt 2021 (ohne § 13b EnWG oder KVBG) | Kernenergie |  | Kernenergie | Nein | Nein | Nein | 1480 | 1410 | Druckwasserreaktor |  |  | Höchstspannung; Mittelspannung
SEE946537967655 | BNA0183 | Hochdruckdampfturbine | 3052 | Cottbus | Werner-von-Siemens-Straße | 16 | Brandenburg | 1999-02-20 | 2022-09-15 | endgültig stillgelegt 2022 (nach § 13b EnWG) | Braunkohle | Wirbelschichtkohle | Braunkohle | Nein | Nein | Nein | 17.8 | 16 | Gegendruckmaschine ohne Entnahme | Volleinspeisung | Elektroenergieversorgung Cottbus GmbH (SNB931431136771) | Umspannebene Hochspannung/Mittelspannung
SEE941974735591 | BNA0183 | Rauchgasturbine | 3052 | Cottbus | Werner-von-Siemens-Straße | 16 | Brandenburg | 1998-08-29 | 2022-09-15 | endgültig stillgelegt 2022 (nach § 13b EnWG) | Braunkohle | Wirbelschichtkohle | Braunkohle | Nein | Nein | Nein | 15 | 13 | Gasturbinen ohne Abhitzekessel | Volleinspeisung | Elektroenergieversorgung Cottbus GmbH (SNB931431136771) | Umspannebene Hochspannung/Mittelspannung
SEE924647197780 | BNA0202 | Dortmund DT | 44143 | Dortmund | Weißenburger Straße | 70 | Nordrhein-Westfalen | 2004-03-22 | 2022-06-17 | endgültig stillgelegt 2022 (nach § 13b EnWG) | Erdgas | Erdgas, Erdölgas | Erdgas | Nein | Ja | Nein | 12.4 | 11.9 | Gegendruckmaschine mit Entnahme | Teileinspeisung (einschließlich Eigenverbrauch) | Westnetz GmbH (SNB921897286493) | Umspannebene Hochspannung/Mittelspannung
SEE994761683902 | BNA0202 | Dortmund GT | 44143 | Dortmund | Weißenburger Straße | 70 | Nordrhein-Westfalen | 2013-11-01 | 2022-06-17 | endgültig stillgelegt 2022 (nach § 13b EnWG) | Erdgas | Erdgas, Erdölgas | Erdgas | Nein | Ja | Nein | 14.5 | 14 | Gasturbinen mit Abhitzekessel | Teileinspeisung (einschließlich Eigenverbrauch) | Westnetz GmbH (SNB921897286493) | Hochspannung
SEE930752846949 | BNA0251 | Grohnde | 31860 | Emmerthal | Kraftwerksgelände |  | Niedersachsen | 1984-09-05 | 2021-12-31 | endgültig stillgelegt 2021 (ohne § 13b EnWG oder KVBG) | Kernenergie |  | Kernenergie | Nein | Nein | Nein | 1430 | 1360 | Druckwasserreaktor | Volleinspeisung | TenneT TSO GmbH (SNB970033313272); Westfalen Weser Netz GmbH (SNB929881052512) | Höchstspannung; Hochspannung
SEE904421343152 | BNA1025 | Weisweiler E | 52249 | Eschweiler | Am Kraftwerk | 17 | Nordrhein-Westfalen | 1965-12-02 | 2021-12-31 | endgültig stillgelegt 2021 (nach KVBG) | Braunkohle | Rohbraunkohlen | Braunkohle | Nein | Nein | Nein | 375 | 321 | Kondensationsmaschine mit Entnahme | Teileinspeisung (einschließlich Eigenverbrauch) |  | Umspannebene Höchstspannung/Hochspannung
SEE912440649056 | BNA1141 | Euskirchen Generator 3 | 53879 | Euskirchen | Bonner Straße | 2 | Nordrhein-Westfalen | 1980-07-01 | 2022-07-28 | endgültig stillgelegt 2022 (nach KVBG) | Braunkohle | Braunkohlenbriketts | Braunkohle | Nein | Ja | Nein | 1.2 | 1.133 | Gegendruckmaschine ohne Entnahme | Teileinspeisung (einschließlich Eigenverbrauch) | Westnetz GmbH (SNB921897286493) | Mittelspannung
SEE983424047212 |  | HKW GT | 15236 | Frankfurt | Am Hohen Feld | 4 | Brandenburg | 1997-10-09 | 2022-03-31 | endgültig stillgelegt 2022 (ohne § 13b EnWG oder KVBG) | Erdgas | Erdgas, Erdölgas | Erdgas | Nein | Ja | Nein | 25 | 24.5 | Gasturbinen mit nachgeschalteter Dampfturbine | Volleinspeisung |  | Umspannebene Hochspannung/Mittelspannung
SEE915945252462 | BNA0360 | HKW Gasturbine 1 | 17489 | Greifswald | An der Jungfernwiese | 8 | Mecklenburg-Vorpommern | 1996-01-01 | 2022-05-12 | endgültig stillgelegt 2022 (ohne § 13b EnWG oder KVBG) | Erdgas | Erdgas, Erdölgas | Erdgas | Nein | Ja | Nein | 4.949 | 4.894 | Gasturbinen mit Abhitzekessel | Volleinspeisung |  | Mittelspannung
SEE976858964187 | BNA0360 | HKW Gasturbine 3 | 17489 | Greifswald | An der Jungfernwiese | 8 | Mecklenburg-Vorpommern | 1996-01-01 | 2022-05-12 | endgültig stillgelegt 2022 (ohne § 13b EnWG oder KVBG) | Erdgas | Erdgas, Erdölgas | Erdgas | Nein | Ja | Nein | 4.949 | 4.894 | Gasturbinen mit Abhitzekessel | Volleinspeisung |  | Mittelspannung
SEE907150117643 | BNA0696 | Neurath A | 41517 | Grevenbroich | Energiestraße | 101 | Nordrhein-Westfalen | 1972-10-14 | 2022-04-01 | endgültig stillgelegt 2022 (nach KVBG) | Braunkohle | Rohbraunkohlen | Braunkohle | Nein | Nein | Nein | 294 | 294 | Kondensationsmaschine mit Entnahme | Volleinspeisung | Amprion GmbH (SNB976890256486); Westnetz GmbH (SNB921897286493) | Höchstspannung
SEE979012663285 | BNA0697 | Neurath B | 41517 | Grevenbroich | Energiestraße | 101 | Nordrhein-Westfalen | 1972-06-30 | 2021-12-31 | endgültig stillgelegt 2021 (nach KVBG) | Braunkohle | Rohbraunkohlen | Braunkohle | Nein | Nein | Nein | 318 | 294 | Kondensationsmaschine mit Entnahme | Teileinspeisung (einschließlich Eigenverbrauch) |  | Höchstspannung
SEE927528071629 | BNA0382 | Gundremmingen C | 89355 | Gundremmingen | Dr.-August-Weckesser-Straße | 1 | Bayern | 1984-11-02 | 2021-12-31 | endgültig stillgelegt 2021 (ohne § 13b EnWG oder KVBG) | Kernenergie |  | Kernenergie | Nein | Nein | Nein | 1344 | 1288 |  |  |  | Höchstspannung
SEE935395375856 | BNA1499 | Generator 2 | 31249 | Hohenhameln | Zuckerfabrik | 3 | Niedersachsen | 1984-09-01 | 2022-02-28 | endgültig stillgelegt 2022 (ohne § 13b EnWG oder KVBG) | Erdgas | Erdgas, Erdölgas | Erdgas | Nein | Ja | Nein | 12.56 | 11.56 | Gegendruckmaschine ohne Entnahme | Teileinspeisung (einschließlich Eigenverbrauch) |  | Mittelspannung
SEE992475918372 |  | BHKW Bad Am Stadtwald | 24534 | Neumünster | Hansaring | 177 | Schleswig-Holstein | 2014-01-01 | 2022-03-31 | endgültig stillgelegt 2022 (ohne § 13b EnWG oder KVBG) | Mineralölprodukte | Heizöl, leicht | Mineralölprodukte | Nein | Ja | Nein | 2 | 2 | Verbrennungsmotor | Volleinspeisung |  | Mittelspannung
SEE950005518836 | BNA0800 | Gasturbine | 75175 | Pforzheim | Hohwiesenweg | 15 | Baden-Württemberg | 1980-11-14 | 2022-05-18 | endgültig stillgelegt 2022 (ohne § 13b EnWG oder KVBG) | Erdgas | Erdgas, Erdölgas | Erdgas | Nein | Ja | Nein | 25.2 | 24.7 | Gasturbinen mit Abhitzekessel | Teileinspeisung (einschließlich Eigenverbrauch) |  | Hochspannung
SEE963177319026 | BNA0800 | Turbine 4 | 75175 | Pforzheim | Hohwiesenweg | 15 | Baden-Württemberg | 1980-11-14 | 2022-05-18 | endgültig stillgelegt 2022 (ohne § 13b EnWG oder KVBG) | Erdgas | Erdgas, Erdölgas | Erdgas | Nein | Ja | Nein | 16.7 | 16 | Kondensationsmaschine mit Entnahme | Teileinspeisung (einschließlich Eigenverbrauch) |  | Hochspannung
SEE974753539035 | BNA0801 | Turbine 6 | 75175 | Pforzheim | Hohwiesenweg | 15 | Baden-Württemberg | 1990-01-18 | 2022-05-18 | endgültig stillgelegt 2022 (ohne § 13b EnWG oder KVBG) | Steinkohle | Steinkohlen | Steinkohle | Nein | Ja | Nein | 29.7 | 26.9 | Kondensationsmaschine mit Entnahme | Teileinspeisung (einschließlich Eigenverbrauch) |  | Hochspannung
SEE943101874623 | BNA1264 | GT21 | 98528 | Suhl | Fröhliche-Mann-Straße | 2 | Thüringen | 1995-12-02 | 2022-03-31 | endgültig stillgelegt 2022 (ohne § 13b EnWG oder KVBG) | Erdgas | Erdgas, Erdölgas | Erdgas | Nein | Ja | Nein | 4.55 | 4.4 | Gasturbinen mit Abhitzekessel | Volleinspeisung
SEE963023008050 | BNA1264 | GT22 | 98528 | Suhl | Fröhliche-Mann-Straße | 2 | Thüringen | 1995-12-02 | 2022-03-31 | endgültig stillgelegt 2022 (ohne § 13b EnWG oder KVBG) | Erdgas | Erdgas, Erdölgas | Erdgas | Nein | Ja | Nein | 4.55 | 4.4 | Gasturbinen mit Abhitzekessel | Volleinspeisung
SEE969748285110 | BNA1264 | GT26 | 98528 | Suhl | Fröhliche-Mann-Straße | 2 | Thüringen | 1998-09-30 | 2022-03-31 | endgültig stillgelegt 2022 (ohne § 13b EnWG oder KVBG) | Erdgas | Erdgas, Erdölgas | Erdgas | Nein | Ja | Nein | 4.55 | 4.4 | Gasturbinen mit Abhitzekessel | Volleinspeisung
SEE987892423134 | BNA0950 | Kraftwerk Töging MS1 | 84513 | Töging | Werkstraße | 18 | Bayern | 1924-01-01 | 2022-02-01 | endgültig stillgelegt 2022 (ohne § 13b EnWG oder KVBG) | Wasser |  | Wasser | Nein | Nein | Ja | 6.093 | 6.093 |  | Volleinspeisung | Bayernwerk Netz GmbH (SNB940352624434) | Hochspannung
SEE912578563729 |  | Kraftwerk Töging MS10 | 84513 | Töging | Werkstraße | 18 | Bayern | 1924-01-01 | 2022-02-01 | endgültig stillgelegt 2022 (ohne § 13b EnWG oder KVBG) | Wasser |  | Wasser | Nein | Nein | Ja | 6.093 | 6.093 |  | Volleinspeisung | Bayernwerk Netz GmbH (SNB940352624434) | Hochspannung
SEE951867433930 |  | Kraftwerk Töging MS11 | 84513 | Töging | Werkstraße | 18 | Bayern | 1924-01-01 | 2022-02-01 | endgültig stillgelegt 2022 (ohne § 13b EnWG oder KVBG) | Wasser |  | Wasser | Nein | Nein | Ja | 6.093 | 6.093 |  | Volleinspeisung | Bayernwerk Netz GmbH (SNB940352624434) | Hochspannung
SEE959613694802 |  | Kraftwerk Töging MS12 | 84513 | Töging | Werkstraße | 18 | Bayern | 1924-01-01 | 2022-02-01 | endgültig stillgelegt 2022 (ohne § 13b EnWG oder KVBG) | Wasser |  | Wasser | Nein | Nein | Ja | 6.093 | 6.093 |  | Volleinspeisung | Bayernwerk Netz GmbH (SNB940352624434) | Hochspannung
SEE969568822243 |  | Kraftwerk Töging MS13 | 84513 | Töging | Werkstraße | 18 | Bayern | 1924-01-01 | 2022-02-01 | endgültig stillgelegt 2022 (ohne § 13b EnWG oder KVBG) | Wasser |  | Wasser | Nein | Nein | Ja | 6.093 | 6.093 |  | Volleinspeisung | Bayernwerk Netz GmbH (SNB940352624434) | Hochspannung
SEE938858606689 |  | Kraftwerk Töging MS14 | 84513 | Töging | Werkstraße | 18 | Bayern | 1924-01-01 | 2022-02-01 | endgültig stillgelegt 2022 (ohne § 13b EnWG oder KVBG) | Wasser |  | Wasser | Nein | Nein | Ja | 6.093 | 6.093 |  | Volleinspeisung | Bayernwerk Netz GmbH (SNB940352624434) | Hochspannung
SEE989323268666 |  | Kraftwerk Töging MS2 | 84513 | Töging | Werkstraße | 18 | Bayern | 1924-01-01 | 2022-02-01 | endgültig stillgelegt 2022 (ohne § 13b EnWG oder KVBG) | Wasser |  | Wasser | Nein | Nein | Ja | 6.093 | 6.093 |  | Volleinspeisung | Bayernwerk Netz GmbH (SNB940352624434) | Hochspannung
SEE937161881158 |  | Kraftwerk Töging MS3 | 84513 | Töging | Werkstraße | 18 | Bayern | 1924-01-01 | 2022-02-01 | endgültig stillgelegt 2022 (ohne § 13b EnWG oder KVBG) | Wasser |  | Wasser | Nein | Nein | Ja | 6.093 | 6.093 |  | Volleinspeisung | Bayernwerk Netz GmbH (SNB940352624434) | Hochspannung
SEE910728541351 |  | Kraftwerk Töging MS4 | 84513 | Töging | Werkstraße | 18 | Bayern | 1924-01-01 | 2022-02-01 | endgültig stillgelegt 2022 (ohne § 13b EnWG oder KVBG) | Wasser |  | Wasser | Nein | Nein | Ja | 6.093 | 6.093 |  | Volleinspeisung |  | Hochspannung
SEE962318991879 |  | Kraftwerk Töging MS5 | 84513 | Töging | Werkstraße | 18 | Bayern | 1924-01-01 | 2022-02-01 | endgültig stillgelegt 2022 (ohne § 13b EnWG oder KVBG) | Wasser |  | Wasser | Nein | Nein | Ja | 6.093 | 6.093 |  | Volleinspeisung |  | Hochspannung
SEE965312155841 |  | Kraftwerk Töging MS6 | 84513 | Töging | Werkstraße | 18 | Bayern | 1924-01-01 | 2022-02-01 | endgültig stillgelegt 2022 (ohne § 13b EnWG oder KVBG) | Wasser |  | Wasser | Nein | Nein | Ja | 6.093 | 6.093 |  | Volleinspeisung | Bayernwerk Netz GmbH (SNB940352624434) | Hochspannung
SEE942159239255 |  | Kraftwerk Töging MS7 | 84513 | Töging | Werkstraße | 18 | Bayern | 1924-01-01 | 2022-02-01 | endgültig stillgelegt 2022 (ohne § 13b EnWG oder KVBG) | Wasser |  | Wasser | Nein | Nein | Ja | 6.093 | 6.093 |  | Volleinspeisung | Bayernwerk Netz GmbH (SNB940352624434) | Hochspannung
SEE959664119668 |  | Kraftwerk Töging MS8 | 84513 | Töging | Werkstraße | 18 | Bayern | 1924-01-01 | 2022-02-01 | endgültig stillgelegt 2022 (ohne § 13b EnWG oder KVBG) | Wasser |  | Wasser | Nein | Nein | Ja | 6.093 | 6.093 |  | Volleinspeisung | Bayernwerk Netz GmbH (SNB940352624434) | Hochspannung
SEE934634006773 |  | Kraftwerk Töging MS9 | 84513 | Töging | Werkstraße | 18 | Bayern | 1924-01-01 | 2022-02-01 | endgültig stillgelegt 2022 (ohne § 13b EnWG oder KVBG) | Wasser |  | Wasser | Nein | Nein | Ja | 6.093 | 6.093 |  | Volleinspeisung | Bayernwerk Netz GmbH (SNB940352624434) | Hochspannung

## Auswertung Kraftwerksstatus
Auswertung Kraftwerksliste Bundesnetzagentur nach aktuellem Kraftwerksstatus und Energieträger
Stand 22.11.2022; Summe elektrische Netto-Nennleistung in MW
Hinweis: In das deutsche Netz einspeisende Kraftwerksleistungen in Dänemark, Luxemburg, Schweiz und Österreich sind ebenfalls aufgeführt.
| in Betrieb | Saisonale Konservierung | Sicherheits- bereitschaft | Versorgungsreserve | befristete Strommarktrückkehr | Netzreserve | Kapazitätsreserve | Vorläufig Stillgelegt | Endgültig Stillgelegt 2011 | Endgültig Stillgelegt 2012 | Endgültig Stillgelegt 2013 | Endgültig Stillgelegt 2014 | Endgültig Stillgelegt 2015 | Endgültig Stillgelegt 2016 | Endgültig Stillgelegt 2017 | Endgültig Stillgelegt 2018 | Endgültig Stillgelegt 2019 | Endgültig Stillgelegt 2020 | Endgültig Stillgelegt 2021 | Endgültig Stillgelegt 2022
Abfall | 1986.8433 | 0 | 0 | 0 | 0 | 0 | 0 | 0 | 0 | 5.56 | 2.78 | 0 | 0 | 0 | 0 | 0 | 0 | 0 | 26.65 | 0
Batteriespeicher | 798.0184 | 0 | 0 | 0 | 0 |  | 0 | 0 | 0 | 0 | 0 | 0 | 0 | 0 | 0 | 0 | 0 | 0 | 0 | 0
Biomasse | 9415.3791 | 0 | 0 | 0 | 0 |  | 0 | 0 | 0 | 0 | 0 | 0 | 0 | 20 | 0 | 0 | 0 | 0 | 6.72 | 0
Braunkohle | 16805.2902 | 0 | 0 | 0 | 1886 |  | 0 | 0 | 383 | 1571 | 60 | 0 | 45 | 0 | 0 | 0 | 0 | 649 | 1545 | 324
Erdgas | 29622.9696 | 0 | 0 | 0 | 0 | 1382 | 1263 | 1571 | 0 | 91.4 | 54.2 | 245 | 624 | 433 | 69.4 | 282.9 | 593 | 16 | 201.69 | 126
Geothermie | 54.0702 | 0 | 0 | 0 | 0 |  | 0 | 0 | 0 | 0 | 0 | 0 | 0 | 0 | 0 | 0 | 0 | 0 | 0 | 0
Grubengas | 140.1786 | 0 | 0 | 0 | 0 |  | 0 | 0 | 0 | 0 | 0 | 0 | 0 | 0 | 0 | 0 | 0 | 33 | 0 | 0
Kernenergie | 4056 | 0 | 0 | 0 | 0 |  | 0 | 0 | 0 | 0 | 0 | 0 | 1275 | 0 | 1284 | 0 | 1402 | 0 | 4058 | 0
Mineralölprodukte | 2956.4115 | 0 | 0 | 0 | 0 | 1612 | 0 | 196 | 0 | 30 | 0 | 19 | 0 | 0 | 254 | 132.8 | 0 | 17 | 184 | 2
Pumpspeicher | 9688.005 | 0 | 0 | 0 | 0 |  | 0 | 0 | 0 | 0 | 0 | 0 | 0 | 0 | 0 | 0 | 0 | 0 | 0 | 0
Solare Strahlungsenergie | 63038.3833 | 0 | 0 | 0 | 0 |  | 0 | 0 | 0 | 0 | 0 | 0 | 0 | 0 | 0 | 0 | 0 | 0 | 0 | 0
sonstige Energieträger (nicht erneuerbar) | 3005.523 | 0 | 0 | 0 | 0 |  | 0 | 0 | 0 | 0 | 110 | 0 | 0 | 19.7 | 0 | 0 | 0 | 0 | 0 | 0
Steinkohle | 12624.228 | 0 | 0 | 0 | 5072.829 | 1364 | 0 | 0 | 304 | 547 | 684 | 2159 | 708 | 1234 | 2370.4 | 1289.6 | 1146 | 17 | 4706 | 27
Wärme | 480.1304 | 0 | 0 | 0 | 0 |  | 0 | 0 | 0 | 0 | 0 | 0 | 0 | 0 | 0 | 0 | 0 | 0 | 65 | 0
Wasser | 5011.082 | 0 | 0 | 0 | 0 |  | 0 | 0 | 0 | 0 | 0 | 0 | 0 | 0 | 0 | 0 | 0 | 0 | 0 | 85
Windenergie (Offshore-Anlage) | 7786.818 | 0 | 0 | 0 | 0 |  | 0 | 0 | 0 | 0 | 0 | 0 | 0 | 0 | 0 | 0 | 0 | 0 | 0 | 0
Windenergie (Onshore-Anlage) | 56893.2764 | 0 | 0 | 0 | 0 | 0 | 0 | 0 | 0 | 0 | 0 | 0 | 0 | 0 | 0 | 0 | 0 | 0 | 0 | 0
Gesamt | 224362.6069 | 0 | 0 | 0 | 6958.829 | 4358 | 1263 | 1767 | 687 | 2244.96 | 910.98 | 2423 | 2652 | 1706.7 | 3977.8 | 1705.3 | 3141 | 732 | 10793.06 | 564
*EEG-Anlagen ausgewertet zum 30.06.2022

## Auswertung Regional
Auswertung Kraftwerksliste Bundesnetzagentur nach Bundesland / ausländischer Einspeiseleistung und Energieträger (ohne endgültig stillgelegte Anlagen)
Stand 22.11.2022; Summe elektrische Netto-Nennleistung in MW
Hinweis: In das deutsche Netz einspeisende Kraftwerksleistungen in Dänemark, Luxemburg, Schweiz und Österreich sind ebenfalls aufgeführt.
| Baden-Württemberg | Bayern | Berlin | Brandenburg | Bremen | Hamburg | Hessen | Mecklenburg-Vorpommern | Niedersachsen | Nordrhein-Westfalen | Rheinland-Pfalz | Saarland | Sachsen | Sachsen-Anhalt | Schleswig-Holstein | Thüringen | Nordsee | Ostsee | Luxemburg | Österreich | Schweiz | Dänemark | ohne Zuordnung
Abfall | 86.54 | 212.574 | 36 | 158.074 | 111.1 | 23.875 | 223.121 | 18.5 | 120.29 | 434.436 | 86.2009 | 27.6 | 15.7 | 186.49 | 55.362 | 12.1 | 0 | 0 | 0 | 0 | 0 | 0 | 178.8804 | 1986.8433
Batteriespeicher | 0 | 37.3 | 0 | 77.08 | 18 | 0 | 0 | 5 | 25.9 | 66.5 | 9 | 60 | 78.675 | 0 | 63 | 30.7 | 0 | 0 | 0 | 0 | 0 | 0 | 326.8634 | 798.0184
Biomasse | 981.4834 | 1968.0205 | 43.7587 | 508.0565 | 13.6877 | 44.6649 | 315.5414 | 409.6888 | 1908.6407 | 1103.9166 | 201.6629 | 11.3784 | 318.0162 | 528.1793 | 622.8597 | 305.6193 | 0 | 0 | 0 | 0 | 0 | 0 | 130.2041 | 9415.3791
Braunkohle | 0 | 0 | 0 | 4572 | 0 | 0 | 33.5 | 0 | 19 | 8507.899 | 0 | 0 | 4402.504 | 1112.8672 | 0 | 0 | 0 | 0 | 0 | 0 | 0 | 0 | 43.52 | 18691.2902
Erdgas | 1217.815 | 4655.4017 | 1266.8738 | 931.49 | 459.32 | 170.735 | 1881.315 | 294.439 | 4152.826 | 9449.83 | 2120.7615 | 225.7062 | 760.0571 | 1028.691 | 332.997 | 372.863 | 0 | 0 | 0 | 0 | 0 | 0 | 4517.8103 | 33838.9316
Geothermie | 0.757 | 45.502 | 0 | 0 | 0 | 0 | 0.0006 | 0 | 0.000675 | 0.00988 | 7.8 | 0 | 0 | 0 | 0 | 0 | 0 | 0 | 0 | 0 | 0 | 0 | 0 | 54.0702
Grubengas | 0 | 0 | 0 | 0 | 0 | 0 | 0.145 | 0 | 0.065 | 84.8466 | 0 | 54.64 | 0 | 0.482 | 0 | 0 | 0 | 0 | 0 | 0 | 0 | 0 | 0 | 140.1786
Kernenergie | 1310 | 1410 | 0 | 0 | 0 | 0 | 0 | 0 | 1336 | 0 | 0 | 0 | 0 | 0 | 0 | 0 | 0 | 0 | 0 | 0 | 0 | 0 | 0 | 4056
Mineralölprodukte | 778.976 | 1368.64 | 34 | 333.5 | 86 | 0 | 24.81 | 0 | 119.434 | 638.3512 | 11.11 | 34.86 | 17.1 | 229.375 | 332.37 | 0 | 0 | 0 | 0 | 0 | 0 | 0 | 756.1853 | 4764.7115
Pumpspeicher | 1875.7 | 585.5 | 0 | 0 | 0 | 0 | 645 | 0 | 0 | 162 | 0 | 0 | 1085 | 79.8 | 119.1 | 1509.2 | 0 | 0 | 1294 | 2331 | 0 | 0 | 1.705 | 9688.005
Solare Strahlungsenergie | 7889.3846 | 17273.8967 | 156.1472 | 5205.625 | 56.8824 | 70.8798 | 2876.0708 | 3184.9553 | 5334.5329 | 6975.4215 | 2924.0408 | 640.9044 | 2664.7801 | 3515.4419 | 2159.1237 | 2060.6141 | 0 | 0 | 0 | 0 | 0 | 49.6822 | 0 | 63038.3833
sonstige Energieträger (nicht erneuerbar) | 0 | 0 | 0 | 88.6 | 160 | 3.6 | 0 | 0 | 377.09 | 1467.195 | 169.45 | 113.877 | 0 | 42.7 | 0 | 0 | 0 | 0 | 0 | 0 | 0 | 0 | 583.011 | 3005.523
Steinkohle | 5477 | 856.805 | 653 | 0 | 469 | 154 | 687 | 514 | 2166.4 | 5866.859 | 0 | 1824.6 | 0 | 0 | 342.45 | 0 | 0 | 0 | 0 | 0 | 0 | 0 | 49.943 | 19061.057
Wärme | 147.855 | 75.293 | 69.3 | 0 | 0 | 4.4 | 24.6138 | 0 | 45.5 | 0 | 15.3805 | 9.9 | 0 | 0 | 6.11 | 74.272 | 0 | 0 | 0 | 0 | 0 | 0 | 18.3061 | 490.9304
Wasser | 745.5407 | 2019.222 | 0 | 4.8225 | 10 | 0.11 | 62.9618 | 2.9463 | 264.9809 | 300.6485 | 230.5984 | 11.5657 | 211.9378 | 28.958 | 4.6666 | 36.1847 | 0 | 0 | 0 | 631 | 104.42 | 0 | 340.5181 | 5011.082
Windenergie (Offshore-Anlage) | 0 | 0 | 0 | 0 | 0 | 0 | 0 | 48.3 | 224.1 | 0 | 0 | 0 | 0 | 0 | 0 | 0 | 6469.718 | 1044.7 | 0 | 0 | 0 | 0 | 0 | 7786.818
Windenergie (Onshore-Anlage) | 1758.5291 | 2581.0972 | 16.57 | 8003.5472 | 197.574 | 118.5512 | 2318.4396 | 3550.3622 | 11788.8885 | 6677.8865 | 3835.9044 | 509.9174 | 1259.48 | 5299.558 | 7226.7037 | 1750.2675 | 0 | 0 | 0 | 0 | 0 | 0 | 0 | 56893.2764
Summe | 22269.5808 | 33089.2521 | 2275.6497 | 19882.7952 | 1581.5641 | 590.8159 | 9092.5189 | 8028.1915 | 27883.6487 | 41735.7998 | 9611.9094 | 3524.9492 | 10813.2501 | 12052.5423 | 11264.7428 | 6151.8206 | 6469.718 | 1044.7 | 1294 | 2962 | 104.42 | 49.6822 | 6946.9466 | 238720.4979
*EEG-Anlagen ausgewertet zum 30.06.2022

## Auswertung Erneuerbare
Auswertung Kraftwerksliste Bundesnetzagentur nach erneuerbaren Energieträgern (Ja/Nein) - ohne endgültig stillgelegte Anlagen
Stand 22.11.2022; Summe elektrische Netto-Nennleistung in MW
Hinweis: In das deutsche Netz einspeisende Kraftwerksleistungen in Dänemark, Luxemburg, Schweiz und Österreich sind ebenfalls aufgeführt.
Erneuerbarer Energieträger
| Ja* | Nein | Summe
Abfall | 993.4217 | 993.4217 | 1986.8433
Batteriespeicher | 0 | 798.0184 | 798.0184
Biomasse | 9415.3791 | 0 | 9415.3791
Braunkohle | 0 | 18691.2902 | 18691.2902
Erdgas | 0 | 33838.9316 | 33838.9316
Geothermie | 54.0702 | 0 | 54.0702
Grubengas | 0 | 140.1786 | 140.1786
Kernenergie | 0 | 4056 | 4056
Mineralölprodukte | 0 | 4764.7115 | 4764.7115
Pumpspeicher | 0 | 9688.005 | 9688.005
Solare Strahlungsenergie | 63038.3833 | 0 | 63038.3833
sonstige Energieträger (nicht erneuerbar) | 0 | 3005.523 | 3005.523
Steinkohle | 0 | 19061.057 | 19061.057
Wärme | 0 | 490.9304 | 490.9304
Wasser | 5011.082 | 0 | 5011.082
Windenergie (Offshore-Anlage) | 7786.818 | 0 | 7786.818
Windenergie (Onshore-Anlage) | 56893.2764 | 0 | 56893.2764
Gesamtergebnis | 143192.4306 | 95528.0673 | 238720.4979
Anmerkung: 50% des Energieträgers Abfall werden näherungsweise den erneuerbaren Energieträgern zugerechnet
* EEG-Anlagen ausgewertet zum 30.06.2022

## Auswertung Erneuerbare Historie
Auswertung Kraftwerksliste Bundesnetzagentur nach erneuerbaren Energieträgern (Ja/Nein) - ohne endgültig stillgelegte Anlagen
Summe elektrische Netto-Nennleistung in MW
Hinweis: In das deutsche Netz einspeisende Kraftwerksleistungen in Dänemark, Luxemburg, Schweiz und Österreich sind ebenfalls aufgeführt.
| Erneuerbarer Energieträger - Stand 31.12.2011 |  |  | Erneuerbarer Energieträger - Stand 31.12.2012 |  |  | Erneuerbarer Energieträger - Stand 31.12.2013 |  |  | Erneuerbarer Energieträger - Stand 31.12.2014 |  |  | Erneuerbarer Energieträger - Stand 31.12.2015 |  |  | Erneuerbarer Energieträger - Stand 31.12.2016 |  |  | Erneuerbarer Energieträger - Stand 31.12.2017 |  |  | Erneuerbarer Energieträger - Stand 31.12.2018 |  |  | Erneuerbarer Energieträger - Stand 31.12.2019 |  |  | Erneuerbarer Energieträger - Stand 31.12.2020 |  |  | Erneuerbarer Energieträger - Stand 31.12.2021*
| Ja | Nein | Summe | Ja | Nein | Summe | Ja | Nein | Summe | Ja | Nein | Summe | Ja | Nein | Summe | Ja | Nein | Summe | Ja | Nein | Summe | Ja | Nein | Summe | Ja | Nein | Summe | Ja | Nein | Summe | Ja | Nein | Summe
Abfall | 830.966 | 830.966 | 1661.932 | 852.036 | 852.036 | 1704.072 | 860.646 | 860.646 | 1721.292 | 869.1965 | 869.1965 | 1738.393 | 883.4937 | 883.4937 | 1766.9875 | 886.9633 | 886.9633 | 1773.9265 | 894.7653 | 894.7653 | 1789.5305 | 914.7653 | 914.7653 | 1829.5305 | 914.7653 | 914.7653 | 1829.5305 | 983.6607 | 983.6607 | 1967.3213 | 993.4217 | 993.4217 | 1986.8433
Batteriespeicher | [22 empty] | 194.9 | 194.9 |  | 212.9 | 212.9 | 0 | 770.0184 | 770.0184 | 0 | 777.3184 | 777.3184
Biomasse | 6134.355 |  | 6134.355 | 6334.655 |  | 6334.655 | 7017 |  | 7017 | 7275.5097 |  | 7275.5097 | 7528.5432 |  | 7528.5432 | 7703.3945 |  | 7703.3945 | 8020.3636 |  | 8020.3636 | 8458.3521 |  | 8458.3521 | 8792.5293 |  | 8792.5293 | 9238.9261 | 0 | 9238.9261 | 9374.4261 | 0 | 9374.4261
Braunkohle |  | 19847.123 | 19847.123 |  | 21016.123 | 21016.123 |  | 20956.123 | 20956.123 |  | 20818.223 | 20818.223 |  | 21418.509 | 21418.509 |  | 21272.938 | 21272.938 |  | 20859.254 | 20859.254 |  | 20902.616 | 20902.616 |  | 20902.616 | 20902.616 | 0 | 20857.4232 | 20857.4232 | 0 | 19925.4232 | 19925.4232
Erdgas |  | 27249.3741 | 27249.3741 |  | 27377.9741 | 27377.9741 |  | 28388.5741 | 28388.5741 |  | 29019.0008 | 29019.0008 |  | 28358.563 | 28358.563 |  | 29448.9323 | 29448.9323 |  | 29761.8783 | 29761.8783 |  | 30129.5963 | 30129.5963 |  | 30072.0963 | 30072.0963 | 0 | 32535.5236 | 32535.5236 | 0 | 32811.7176 | 32811.7176
Geothermie | 7.5 |  | 7.5 | 19.2 |  | 19.2 | 30.265 |  | 30.265 | 33.44 |  | 33.44 | 33.985 |  | 33.985 | 37.75 |  | 37.75 | 37.53 |  | 37.53 | 41.562 |  | 41.562 | 47.062 |  | 47.062 | 47.1 | 0 | 47.1 | 54.0702 | 0 | 54.0702
Grubengas |  | 253 | 253 |  | 250.4 | 250.4 |  | 225 | 225 |  | 224.45 | 224.45 |  | 230.282 | 230.282 |  | 237.08 | 237.08 |  | 213.8764 | 213.8764 |  | 175.4988 | 175.4988 |  | 176.1998 | 176.1998 | 0 | 146.7 | 146.7 | 0 | 144.8 | 144.8
Kernenergie |  | 12068 | 12068 |  | 12068 | 12068 |  | 12068 | 12068 |  | 12068 | 12068 |  | 10800 | 10800 |  | 10800 | 10800 |  | 10800 | 10800 |  | 9516 | 9516 |  | 9516 | 9516 | 0 | 8114 | 8114 | 0 | 8114 | 8114
Mineralölprodukte |  | 4165.8966 | 4165.8966 |  | 4135.8966 | 4135.8966 |  | 4135.8966 | 4135.8966 |  | 4235.8571 | 4235.8571 |  | 4195.7436 | 4195.7436 |  | 4593.2493 | 4593.2493 |  | 4416.1388 | 4416.1388 |  | 4375.3565 | 4375.3565 |  | 4375.3565 | 4375.3565 | 0 | 4856.9655 | 4856.9655 | 0 | 4766.7115 | 4766.7115
Pumpspeicher |  | 9228.67 | 9228.67 |  | 9233.67 | 9233.67 |  | 9233.67 | 9233.67 |  | 9244.699 | 9244.699 |  | 9441.706 | 9441.706 |  | 9452.1586 | 9452.1586 |  | 9488.173 | 9488.173 |  | 9813.709 | 9813.709 |  | 9813.709 | 9813.709 | 0 | 9688.005 | 9688.005 | 0 | 9688.005 | 9688.005
Solare Strahlungsenergie | 25429 | 0 | 25429 | 33033 | 0 | 33033 | 36710 | 0 | 36710 | 37900 | 0 | 37900 | 39224.087 |  | 39224.087 | 40679.351 |  | 40679.351 | 42292.422 |  | 42292.422 | 45207.4313 |  | 45207.4313 | 49096.3691 |  | 49096.3691 | 53720.7 | 0 | 53720.7 | 59422.9 | 0 | 59422.9
sonstige Energieträger (nicht erneuerbar) |  | 3206.689 | 3206.689 |  | 3206.689 | 3206.689 |  | 3102.689 | 3102.689 |  | 3154.8999 | 3154.8999 |  | 3160.2958 | 3160.2958 |  | 3260.5243 | 3260.5243 |  | 3261.4745 | 3261.4745 |  | 3304.1474 | 3304.1474 |  | 3322.1474 | 3322.1474 | 0 | 2974.023 | 2974.023 | 0 | 2974.023 | 2974.023
Steinkohle |  | 25723.757 | 25723.757 |  | 25176.757 | 25176.757 |  | 25963.757 | 25963.757 |  | 26209.7807 | 26209.7807 |  | 28654.253 | 28654.253 |  | 27435.29 | 27435.29 |  | 24041.882 | 24041.882 |  | 23816.463 | 23816.463 |  | 22670.463 | 22670.463 | 0 | 23742.082 | 23742.082 | 0 | 19087.957 | 19087.957
Wärme |  |  | 0 |  |  | 0 |  |  | 0 |  |  | 0 |  |  | 0 |  |  | 0 |  |  | 0 |  |  | 0 |  |  | 0 | 0 | 491.2093 | 491.2093 | 0 | 480.4304 | 480.4304
Wasser | 5308.073 |  | 5308.073 | 5282.273 |  | 5282.273 | 5438.446 |  | 5438.446 | 5574.5114 |  | 5574.5114 | 5474.8753 |  | 5474.8753 | 5492.6761 |  | 5492.6761 | 4782.3586 |  | 4782.3586 | 4837.1419 |  | 4837.1419 | 4848.5781 | 0 | 4848.5781 | 4956.6401 | 0 | 4956.6401 | 4959.1401 | 0 | 4959.1401
Windenergie (Offshore-Anlage) | 188 |  | 188 | 268.3 |  | 268.3 | 508 |  | 508 | 993.6 |  | 993.6 | 3283.3 |  | 3283.3 | 4152.028 |  | 4152.028 | 5406.008 |  | 5406.008 | 6392.808 |  | 6392.808 | 7528.338 |  | 7528.338 | 7786.8 | 0 | 7786.8 | 7786.8 | 0 | 7786.8
Windenergie (Onshore-Anlage) | 28579 |  | 28579 | 30556.3 |  | 30556.3 | 32969 |  | 32969 | 37620.5 |  | 37620.5 | 41296.583 |  | 41296.583 | 45282.872 |  | 45282.872 | 50174.3337 |  | 50174.3337 | 52328.2145 |  | 52328.2145 | 53192.5626 |  | 53192.5626 | 54413.8 | 0 | 54413.8 | 56045.5 | 0 | 56045.5
Gesamtergebnis | 66476.894 | 102573.4757 | 169050.3697 | 76345.764 | 103317.5457 | 179663.3097 | 83533.357 | 104934.3557 | 188467.7127 | 90266.7576 | 105844.1071 | 196110.8647 | 97724.8672 | 107142.8461 | 204867.7133 | 104235.0348 | 107387.1358 | 211622.1706 | 111607.7812 | 103737.4422 | 215345.2234 | 118180.275 | 103143.0522 | 221323.3272 | 124420.2044 | 101976.2532 | 226396.4576 | 131147.6268 | 105159.6106 | 236307.2374 | 138636.258 | 99763.8077 | 238400.0657
Anmerkung: 50% des Energieträgers Abfall werden näherungsweise den erneuerbaren Energieträgern zugerechnet
*vorläufige Werte
* EEG-Anlagen ausgewertet zum 30.06.2022