## Kraftwerksliste Bundesnetzagentur (alle Netz- und Umspannebenen; Netto-Leistung ≥ 20 MW) Stand 13.10.2011
Lfd. Nr.	Unternehmen	Kraftwerksname	PLZ / (Standort Kraftwerk)	Ort / (Standort Kraftwerk)	Blockname	Aufnahme der kommerziellen / Stromeinspeisung (Jahr)	Status des Kraftwerkes (in Betrieb / "Kaltreserve")	Energieträger	Spezifizierung "Mehrere Energieträger" und "Sonstige Energieträger"	Kraft-Wärme-Kopplung i.S.d. ¤ 2 und 3 KWKG (Ja/Nein)	Netto- / Engpassleistung (elektrisch) in MW	Netz- oder Umspannebene des Anschlusses in kV
1	Vattenfall Europe Generation AG	Ahrensfelde	16356	Ahrensfelde	GT A	1990	in Betrieb	Erdgas		Nein	37,5	110
2	Vattenfall Europe Generation AG	Ahrensfelde	16356	Ahrensfelde	GT B	1990	in Betrieb	Erdgas		Nein	37,5	110
3	Vattenfall Europe Generation AG	Ahrensfelde	16356	Ahrensfelde	GT C	1990	in Betrieb	Erdgas		Nein	37,5	110
4	Vattenfall Europe Generation AG	Ahrensfelde	16356	Ahrensfelde	GT D	1990	in Betrieb	Erdgas		Nein	37,5	110
5	Rheinkraftwerk Albbruck-Dogern AG	Rheinkraftwerk Albbruck-Dogern	79774	Albbruck		1933	in Betrieb	Laufwasser		Nein	79,5	110
6	Papierfabrik Albbruck GmbH	Papierfabrik Albbruck	79774	Albbruck		2009	in Betrieb	Steinkohle	Rinde, Klärschlamm	Ja	28,0	110
7	Dortmunder Energie- und Wasserversorgung GmbH	Windpark Alsleben	6425	Alsleben		2005	in Betrieb	Windenergie (Onshore-Anlage)		Nein	55,5	110
8	EnBW Kraftwerke AG	Heizkraftwerk Altbach/Deizisau	73776	Altbach	ALT GT E (solo)	1997	in Betrieb	Erdgas		Ja	65,0	110
9	EnBW Kraftwerke AG	Heizkraftwerk Altbach/Deizisau	73776	Altbach	ALT GT A (solo)	1971	in Betrieb	Mehrere Energieträger	Erdgas/Mineralölprodukte	Nein	50,0	110
10	EnBW Kraftwerke AG	Heizkraftwerk Altbach/Deizisau	73776	Altbach	ALT GT B	1973	in Betrieb	Mehrere Energieträger	Erdgas/Mineralölprodukte	Nein	57,0	110
11	EnBW Kraftwerke AG	Heizkraftwerk Altbach/Deizisau	73776	Altbach	ALT GT C	1975	in Betrieb	Mehrere Energieträger	Erdgas/Mineralölprodukte	Nein	81,0	110
12	EnBW Kraftwerke AG	Heizkraftwerk Altbach/Deizisau	73776	Altbach	ALT HKW 2 (DT Solobetrieb)	1997	in Betrieb	Steinkohle		Ja	304,0	380
13	EnBW Kraftwerke AG	Heizkraftwerk Altbach/Deizisau	73776	Altbach	ALT HKW 1	1985	in Betrieb	Steinkohle		Ja	433,0	380
14	TIWAG-Tiroler Wasserkraft AG	KW Amlach	A-9900	Amlach	AM	1989	in Betrieb	Laufwasser		Nein	60,0	110
15		Anklam	17389	Anklam		1993	in Betrieb	Mineralölprodukte			11,3	² 110
16	Zellstoff Stendal GmbH	Zellstoff Stendal GmbH	39596	Arneburg	-	2004	in Betrieb	Biomasse		Nein	92,3	30
17	VERBUND-Innkraftwerke GmbH	Jettenbach 1	84544	Aschau		1924	in Betrieb	Laufwasser		Nein	0,4	20
18	VERBUND-Innkraftwerke GmbH	Jettenbach 2	84544	Aschau		2004	in Betrieb	Laufwasser		Nein	5,0	20
19	Stadtwerke Augsburg Energie GmbH	Gasturbine	86165	Augsburg	GT	2004	in Betrieb	Erdgas		Ja	25,0	110
20	BARD Holding GmbH	BARD Offshore 1	26548	AWZ	Cluster 10	2011	in Betrieb	Windenergie (Offshore-Anlage)		Nein	20,0	155
21	BARD Holding GmbH	BARD Offshore 1	26548	AWZ	Cluster 12	2010	in Betrieb	Windenergie (Offshore-Anlage)		Nein	40,0	155
22	BARD Holding GmbH	BARD Offshore 1	26548	AWZ	Cluster 11	2011	in Betrieb	Windenergie (Offshore-Anlage)		Nein	20,0	155
23	E.ON Wasserkraft GmbH	Egglfing	94072	Bad Füssing	Egglfing	1944	in Betrieb	Laufwasser		nein	40,4	110
24	EnBW Kraftwerke AG	Rheinkraftwerk Säckingen	79713	Bad Säckingen	Säckingen	1959	in Betrieb	Laufwasser		nein	73,6	110
25	EnBW Kraftwerke AG	Kraftwerk Säckingen	79713	Bad Säckingen	SW Säckingen	1966	in Betrieb	Pumpspeicher		Nein	360,0	220
26	Cargill Deutschland GmbH	KWK-Anlage Barby	39249	Barby	-	1993	in Betrieb	Erdgas		ja	16,0	20
27	RWE Innogy Windpower Hannover GmbH	Bartelsdorf	27383	Bartelsdorf	Bartelsdorf	2009	in Betrieb	Windenergie (Onshore-Anlage)		Nein	32,0	20
28	ENERTRAG Netz GmbH	ENERTRAG Netz GmbH	17291	Basedow			in Betrieb	Solare Strahlungsenergie		Nein	3,8	110
29	ENERTRAG Netz GmbH	ENERTRAG Netz GmbH	17291	Basedow			in Betrieb	Windenergie (Onshore-Anlage)		Nein	18,1	110
30	VW Kraftwerk GmbH	HKW Kassel	34225	Baunatal		1961	in Betrieb	Erdgas		ja	11,9	110
31	Donau Wasserkraft AG	Bergheim	86673	Bergheim	entfällt	1970	in Betrieb	Laufwasser		Nein	23,7	20
32	RWE Innogy Cogen GmbH	BMKW Bergkamen	59192	Bergkamen		2005	in Betrieb	Biomasse		Nein	20,0	30
33	Steag GmbH	Bergkamen	59192	Bergkamen	BKA A	1981	in Betrieb	Steinkohle		Ja	717,0	380
34		Berlin Sportforum	10115	Berlin		1999	in Betrieb	Erdgas			1,0	² 110
35		Charit	10115	Berlin		2005	in Betrieb	Erdgas			4,0	² 110
36		Papierfabrik Melitta	10115	Berlin		1993	in Betrieb	Erdgas			4,0	² 110
37	Vattenfall Europe Wärme AG	Mitte	10117	Berlin	GuD Mitte	1996	in Betrieb	Erdgas		Ja	444,0	110
38	Vattenfall Europe Wärme AG	Klingenberg	10317	Berlin	Klingenberg	1981	in Betrieb	Mehrere Energieträger	Braunkohle, Erdgas, Holz	Ja	164,0	110
39	Vattenfall Europe Wärme AG	Moabit	10557	Berlin	Moabit A	1990	in Betrieb	Steinkohle		Ja	89,0	110
40	Vattenfall Europe Wärme AG	Charlottenburg	10587	Berlin	GT Charlottenburg	1975	in Betrieb	Erdgas		Ja	211,0	110
41	Vattenfall Europe Wärme AG	Lichterfelde	12205	Berlin	Lichterfelde 1	1972	in Betrieb	Erdgas		Ja	144,0	110
42	Vattenfall Europe Wärme AG	Lichterfelde	12205	Berlin	Lichterfelde 3	1974	in Betrieb	Erdgas		Ja	144,0	110
43	RWE Innogy Cogen GmbH	HHKW Berlin-Neukölln	12355	Berlin		2005	in Betrieb	Biomasse		Ja	20,0	110
44		Schöneweide	12439	Berlin		2004	in Betrieb	Erdgas			9,0	² 110
45		Köpenick	12555	Berlin		1994	in Betrieb	Erdgas			9,0	² 110
46		Buch Heizkraftwerk	13125	Berlin		1974	in Betrieb	Erdgas			5,0	110
47	Vattenfall Europe Wärme AG	Reuter	13629	Berlin	Reuter C	1969	in Betrieb	Mehrere Energieträger	Steinkohle, Holz	Ja	124,0	110
48	Vattenfall Europe Wärme AG	Reuter	13629	Berlin	Reuter M	1998	in Betrieb	Sonstige Energieträger	Dampf aus Müllverbrennungsanlage	Ja	36,0	110
49	Vattenfall Europe Wärme AG	Reuter West	13629	Berlin	Reuter West D	1987	in Betrieb	Steinkohle		Ja	282,0	380
50	Vattenfall Europe Wärme AG	Reuter West	13629	Berlin	Reuter West E	1988	in Betrieb	Steinkohle		Ja	282,0	380
51	Vattenfall Europe Wärme AG	Wilmersdorf	14195	Berlin	GT Wilmersdorf	1977	in Betrieb	Mineralölprodukte		Ja	276,0	110
52	Vattenfall Europe Wärme AG	Lichterfelde	12205	Berlin	Lichterfelde 2	1973	Sonderfall	Erdgas		Ja	144,0	110
53	Solvay Chemicals GmbH	Industriekraftwerk Bernburg (IKB)	6406	Bernburg		1994	in Betrieb	Erdgas		Ja	66,0	110
54	ENERTRAG Netz GmbH	ENERTRAG Netz GmbH / (UW Bertikow)	17291	Bertikow			in Betrieb	Biomasse		Nein	20,0	220
55	ENERTRAG Netz GmbH	ENERTRAG Netz GmbH / (UW Bertikow)	17291	Bertikow			in Betrieb	Windenergie (Onshore-Anlage)		Nein	341,3	220
56	EnBW Kraftwerke AG	Kraftwerk Bexbach	66450	Bexbach	BEX	1983	in Betrieb	Steinkohle		Nein	721,0	380
57	RWE Power AG	Biblis	68643	Biblis	A	1974	stillgelegt gemäß AtG	Kernenergie		Nein	1.167,0	380
58	RWE Power AG	Biblis	68644	Biblis	B	1976	stillgelegt gemäß AtG	Kernenergie		Nein	1.227,0	380
59	RWE Power AG	Biblis	68645	Biblis	B	1976	stillgelegt gemäß AtG	Kernenergie			0,0	220
60	MVA Bielefeld-Herford GmbH	MVA Bielefeld	33609	Bielefeld	Linien 1-3	1981	in Betrieb	Abfall	einschließlich biologisch abbaubare Anteile in Abfällen aus Haushalten und Industrie	Ja	31,0	110
61	Stadtwerke Bielefeld	Heizkraftwerk Schildescher Straße	33611	Bielefeld	Erdgas	1977	in Betrieb	Erdgas	Heizöl L	Ja	25,0	110
62	Stadtwerke Bielefeld	Heizkraftwerk Schildescher Straße	33611	Bielefeld	Kohle	1950	in Betrieb	Steinkohle	Erdgas, Heizöl	Ja	53,0	110
63	Gemeinschaftskraftwerk Veltheim GmbH	Gasturbinenkraftwerk Bielefeld-Ummeln	33649	Bielefeld	GTU	1975	in Betrieb	Erdgas		Nein	55,0	110
64	Stadtwerke Bielefeld	GuD-Kraftwerk Hillegossen	33699	Bielefeld		2005	in Betrieb	Erdgas		Ja	37,5	110
65	envia THERM GmbH	GuD Bitterfeld	6749	Bitterfeld		2000	in Betrieb	Erdgas		Ja	106,0	110
66		Bocholt	46395	Bocholt		2000	in Betrieb	Abfall			20,0	110
67	RWE Power AG	Bochum	44799	Bochum	KBO	2004	in Betrieb	Erdgas		Ja	21,0	110
68	Stadtwerke Bochum GmbH	HKW Hiltrop	44805	Bochum		1975	in Betrieb	Erdgas		ja	30,8	10
69	Vattenfall Europe Generation AG	Lippendorf	4007	Böhlen	R	2000	in Betrieb	Braunkohle		Nein	890,0	380
70	EnBW Kraftwerke AG	Braunkohlekraftwerk Lippendorf	4564	Böhlen	LIP S	1999	in Betrieb	Braunkohle		Ja	875,0	380
71	Energie- und Wasserversorgung Bonnn/Rhein-Sieg GmbH	HKW Karlstraße	53115	Bonn	HKW Karlstraße	1900	in Betrieb	Mehrere Energieträger	Dampf aus MVA, …L(HEL),Erdgas	Ja	12,0	10
72	Energie- und Wasserversorgung Bonnn/Rhein-Sieg GmbH	HKW Süd	53129	Bonn	HKW Süd	1968	in Betrieb	Mehrere Energieträger	…l (HEL),Erdgas	Ja	14,0	10
73	Vattenfall Europe Generation AG	Boxberg	2943	Boxberg	N	1979	in Betrieb	Braunkohle		Nein	489,0	380
74	Vattenfall Europe Generation AG	Boxberg	2944	Boxberg	P	1980	in Betrieb	Braunkohle		Nein	489,0	380
75	Vattenfall Europe Generation AG	Boxberg	2945	Boxberg	Q	2000	in Betrieb	Braunkohle		Nein	858,0	380
76	Stadtwerke Brandenburg an der Havel GmbH	Heizkraftwerk StWB	14772	Brandenburg		1998	in Betrieb	Erdgas		Ja	37,0	110
77	E.ON Kraftwerke GmbH	Kirchmöser	14774	Brandenburg		1994	in Betrieb	Erdgas		Nein	160,0	110
78	juwi Holding AG	Waldpolenz Energiepark FF 2	4821	Brandis		2008	in Betrieb	Solare Strahlungsenergie		Nein	8,0	110
79	juwi Holding AG	Waldpolenz Energiepark FF 3	4821	Brandis		2008	in Betrieb	Solare Strahlungsenergie		Nein	8,0	110
80	juwi Holding AG	Waldpolenz Energiepark FF 1	4821	Brandis		2007	in Betrieb	Solare Strahlungsenergie		Nein	24,1	110
81	Braunschweiger Versorgungs-AG & Co. KG	HKW Mitte	38106	Braunschweig	Block 12	1971	in Betrieb	Erdgas	Heizöl schwer	Ja	20,0	110
82	Braunschweiger Versorgungs-AG & Co. KG	HKW Mitte	38106	Braunschweig	GuD	2010	in Betrieb	Erdgas	Heizöl leicht	Ja	46,0	110
83	Braunschweiger Versorgungs-AG & Co. KG	HKW Mitte	38106	Braunschweig	Block 1	1984	in Betrieb	Steinkohle	Heizöl schwer	Ja	43,4	110
84	Braunschweiger Versorgungs-AG & Co. KG	HKW Nord	38112	Braunschweig	GT	1965	in Betrieb	Erdgas	Heizöl leicht	Ja	25,0	110
85	swb Erzeugung GmbH & Co. KG	KW Hastedt	28207	Bremen	Block 14	1972	in Betrieb	Erdgas		Ja	170,0	110
86	swb Erzeugung GmbH & Co. KG	KW Hastedt	28207	Bremen	Block 15	1989	in Betrieb	Steinkohle		Ja	130,0	110
87	swb Erzeugung GmbH & Co. KG	KW Hafen	28237	Bremen	MKK	2009	in Betrieb	Abfall		Nein	33,0	6
88	swb Erzeugung GmbH & Co. KG	KW Mittelsbüren	28237	Bremen	GT 3	1975	in Betrieb	Mineralölprodukte		Nein	88,0	110
89	swb Erzeugung GmbH & Co. KG	KW Mittelsbüren	28237	Bremen	Block 4	1974	in Betrieb	Sonstige Energieträger	Gichtgas	Nein	160,0	110
90	swb Erzeugung GmbH & Co. KG	KW Mittelsbüren	28237	Bremen	Block 3	1974	in Betrieb	Sonstige Energieträger	Gichtgas	Nein	110,0	110
91	swb Erzeugung GmbH & Co. KG	KW Hafen	28237	Bremen	Block 5	1968	in Betrieb	Steinkohle		Ja	145,0	110
92	swb Erzeugung GmbH & Co. KG	KW Hafen	28237	Bremen	Block 6	1979	in Betrieb	Steinkohle		Ja	315,0	110
93	GDF SUEZ Energie Deutschland AG	Kraftwerk Farge	28777	Bremen		1969	in Betrieb	Steinkohle	Klärschlamm		350,0	220
94	E.ON Kernkraft GmbH	Brokdorf	25576	Brokdorf	KBR	1986	in Betrieb	Kernenergie		Nein	1.410,0	380
95	Vattenfall Europe Generation AG	Brunsbüttel	25541	Brunsbüttel	GT A	1973	in Betrieb	Mineralölprodukte		Nein	63,5	380
96	Vattenfall Europe Generation AG	Brunsbüttel	25541	Brunsbüttel	GT B	1973	in Betrieb	Mineralölprodukte		Nein	63,5	380
97	Vattenfall Europe Generation AG	Brunsbüttel	25541	Brunsbüttel	GT C	1973	in Betrieb	Mineralölprodukte		Nein	63,5	380
98	Vattenfall Europe Generation AG	Brunsbüttel	25541	Brunsbüttel	GT D	1973	in Betrieb	Mineralölprodukte		Nein	63,5	380
99	Vattenfall Europe Nuclear Energy GmbH	Brunsbüttel	25535	Brunsbüttel	KKB	1977	stillgelegt gemäß AtG	Kernenergie		Nein	771,0	380
100	EnBW Windpark Buchholz GmbH	Windpark Buchholz	29690	Buchholz (Aller)	Buchholz	2009	in Betrieb	Windenergie (Onshore-Anlage)		Nein	36,0	110
101	Wacker Chemie GmbH / E.ON Energy Projects	Burghausen	84489	Burghausen		2001	in Betrieb	Erdgas			115,0	110
102	Alzwerke GmbH	Stufe 4 (Holzfeld)	84489	Burghausen		1922	in Betrieb	Laufwasser		Nein	45,0	10
103	InfraServ GmbH & Co. Gendorf KG	Industriepark Werk Gendorf	84508	Burgkirchen		2002	in Betrieb	Erdgas			38,0	20
104	eins - energie in sachsen GmbH & Co. KG	HKW Nord II	9114	Chemnitz	Block B/20	1988	in Betrieb	Mehrere Energieträger	Rohbraunkohle, Ersatzbrennstoff, Erdgas	Ja	50,0	110
105	eins - energie in sachsen GmbH & Co. KG	HKW Nord II	9114	Chemnitz	Block A/10	1986	in Betrieb	Mehrere Energieträger	Erdgas, Heizöl EL	Ja	55,5	110
106	eins - energie in sachsen GmbH & Co. KG	HKW Nord II	9114	Chemnitz	Block C	1990	in Betrieb	Mehrere Energieträger	Rohbraunkohle, Ersatzbrennstoff, Erdgas	Ja	85,1	110
107	HKW Heizkraftwerksgesellschaft Cottbus mbH	HKW Cottbus	3052	Cottbus	1	1999	in Betrieb	Mehrere Energieträger	Braunkohle, Erdgas, Heizöl	Ja	74,0	110
108	PNE WIND AG	Windpark Altenbruch II	27478	Cuxhaven-Altenbruch		2009	in Betrieb	Windenergie (Onshore-Anlage)			25,8	110
109	EON Climate & Renewables Central Europe GmbH	Windpark Dargelütz	19370	Dargelütz		2006	in Betrieb	Windenergie (Onshore-Anlage)			22,0	20
110	E.ON Kraftwerke GmbH	Datteln	45711	Datteln	1	1964	in Betrieb	Steinkohle		Ja	95,0	110
111	E.ON Kraftwerke GmbH	Datteln	45711	Datteln	2	1964	in Betrieb	Steinkohle		Ja	95,0	110
112	E.ON Kraftwerke GmbH	Datteln	45711	Datteln	3	1969	in Betrieb	Steinkohle		Nein	113,0	110
113	ENERTRAG Netz GmbH	Boreas Energie GmbH (UW Dauer)	17292	Dauer			in Betrieb	Windenergie (Onshore-Anlage)		Nein	48,0	110
114	Kraftwerk Dessau GmbH	Dessau	6842	Dessau-Roßlau		1995	in Betrieb	Mehrere Energieträger	Braunkohle, Erdgas, HEL	Ja	51,0	20
115	MIBRAG Mitteldeutsche Braunkohlengesellschaft mbH	KW Deuben	6682	Deuben	Industriekraftwerk	1936	in Betrieb	Braunkohle		Ja	67,0	110
116	RWE Power AG	Dormagen	41539	Dormagen	GuD	2000	in Betrieb	Mehrere Energieträger	Erdgas / …l	Ja	585,0	110
117		WP Dörpum	25821	Dörpum		2001	in Betrieb	Windenergie (Onshore-Anlage)			102,0	110
118		Dortmund HKW	44135	Dortmund		2004	in Betrieb	Erdgas			12,0	110
119	E.ON Kraftwerke GmbH	Knepper	44357	Dortmund	C	1971	in Betrieb	Steinkohle		Ja	345,0	220
120		Dresden-Nord	1067	Dresden		1995	in Betrieb	Erdgas			9,0	² 110
121	DREWAG Stadtwerke Dresden GmbH	GT-HKW Dresden-Nossener Brücke	1159	Dresden, Oederaner Str. 21-25	GT-HKW Dresden-Nossener Brücke	1995	in Betrieb	Mehrere Energieträger	Erdgas und HEL	Ja	250,0	110
122	BKW FMB Energie AG	Dubener Platte	15926	Duben		2010	in Betrieb	Windenergie (Onshore-Anlage)		Nein	40,0	110
123	Steag GmbH	HKW Walsum	47179	Duisburg	Block 7	1988	"Kaltreserve"	Steinkohle		Nein	110,0	220
124	Stadtwerke Duisburg AG	HKW I	47053	Duisburg	ZAWSF	1985	in Betrieb	Mehrere Energieträger	Kohle, Heizöl, Biomasse	Nein	95,0	110
125	Stadtwerke Duisburg AG	HKW II/B	47053	Duisburg	HKW II/B	1965	in Betrieb	Mehrere Energieträger	Kohle, Heizöl	Nein	133,0	110
126	Steag GmbH	HKW Walsum	47179	Duisburg	Block 9	1988	in Betrieb	Steinkohle		Ja	370,0	220
127	Stadtwerke Duisburg AG	HKW III/A	47249	Duisburg	HKW III/A	2002	in Betrieb	Mehrere Energieträger	Erdgas, Heizöl	Nein	40,0	110
128	Stadtwerke Duisburg AG	HKW III/B	47249	Duisburg	HKW III/B	2005	in Betrieb	Mehrere Energieträger	Erdgas, Heizöl	Nein	239,0	110
129	ThyssenKrupp Steel Europe AG	Duisburg Ruhrort 2	47166	Duisburg Ruhrort	Block 2	1955	in Betrieb	Sonstige Energieträger	Kuppelgase	Nein	60,0	110
130	ThyssenKrupp Steel Europe AG	Duisburg Ruhrort 3	47166	Duisburg Ruhrort	Block 3	1963	in Betrieb	Sonstige Energieträger	Kuppelgase	Nein	90,0	110
131	ThyssenKrupp Steel Europe AG	Duisburg Ruhrort 4	47166	Duisburg Ruhrort	Block 4	1968	in Betrieb	Sonstige Energieträger	Kuppelgase	Nein	165,0	110
132	Stadtwerke Düsseldorf AG	Lausward	40221	Düsseldorf	AGuD	2000	in Betrieb	Erdgas		Ja	100,0	110
133	Stadtwerke Düsseldorf AG	Lausward	40221	Düsseldorf	E	1974	in Betrieb	Erdgas		Ja	423,5	110
134	Stadtwerke Düsseldorf AG	Flingern	40233	Düsseldorf	GTKW	1977	in Betrieb	Mineralölprodukte		Nein	80,0	110
135	Stadtwerke Düsseldorf AG	Flingern	40233	Düsseldorf	Flingern1	2000	in Betrieb	Sonstige Energieträger	Müll	Ja	25,0	25
136	E.ON Wasserkraft GmbH	Waldeck1/Bringhausen	34549	Edertal Hemfurth-Edersee	Waldeck1/Bringhausen	1931	in Betrieb	Pumpspeicher		nein	143,0	110
137	E.ON Wasserkraft GmbH	Waldeck 2	34549	Edertal Hemfurth-Edersee	Waldeck 2	1974	in Betrieb	Pumpspeicher		nein	480,0	380
138	E.ON Wasserkraft GmbH	Hemfurt	34549	Edertal Hemfurth-Edersee	Hemfurt	1915	in Betrieb	Speicherwasser (ohne Pumpspeicher)		nein	20,0	110
139	EnBW Kraftwerke AG	Rheinkraftwerk Eglisau	79798	Eglisau	Eglisau	1913	in Betrieb	Laufwasser		nein	34,0	20
140	Stora Enso Sachsen GmbH	Kombikraftwerk	4838	Eilenburg		1993	in Betrieb	Mehrere Energieträger	Erdgas / Papierschlämme	Ja	42,2	110
141		Eisenach	99817	Eisenach		1993	in Betrieb	Erdgas			9,0	² 110
142	EnBW Propower GmbH	EBS-Heizkraftwerk	15890	Eisenhüttenstadt		2011	in Betrieb	mehrere Energieträger	EBS/Abfall (aufbereiteter Haushalts- und Gewerbemüll), Klärschlamm, Rejekte, Steinkohle, Heizöl	Ja	25,0	110
143	Vulkan Energiewirtschaft Oderbrücke GmbH	IKW VEO	15890	Eisenhüttenstadt		1953	in Betrieb	Mehrere Energieträger	Gichtgas, Konvertergas, Erdgas	Ja	95,0	110
144	E.ON Kraftwerke GmbH	Huntorf	26931	Elsfleth		1978	in Betrieb	Erdgas		Nein	321,0	220
145	Palm Power GmbH & Co. KG	HKW3	97483	Eltmann		2007	in Betrieb	Erdgas		ja	51,0	110
146	Windpark Wybelsumer Polder GmbH u. Co. KG	Windpark Wybelsumer Polder	26721	Emden		2000	in Betrieb	Windenergie (Onshore-Anlage)		Nein	30,0	unbekannt
147	Stadtwerke Emden GmbH	Windpark SWE	26723	Emden		1994	in Betrieb	Windenergie (Onshore-Anlage)		Nein	29,6	20
148	Statkraft Markets GmbH	Emden Biomasse	26725	Emden	Block 5	2005	in Betrieb	Biomasse		Ja	20,0	110
149	Statkraft Markets GmbH	Emden	26725	Emden	Block 4	1972	in Betrieb	Erdgas		nein	430,0	220
150	E.ON Kernkraft GmbH	Grohnde	31857	Emmerthal	KWG	1985	in Betrieb	Kernenergie		Nein	1.360,0	380
151	VSE Aktiengesellschaft, Kraftwerk Ensdorf	Kraftwerk Ensdorf	66806	Ensdorf	Block 3	1971	in Betrieb	Mehrere Energieträger	Steinkohle / Klärschlamm / Tiermehl / SBS	Nein	283,0	220
152	VSE Aktiengesellschaft, Kraftwerk Ensdorf	Kraftwerk Ensdorf	66806	Ensdorf	Block 1	1964	in Betrieb	Steinkohle	Tiermehl, Klärschlamm	Ja	106,0	110
153	SWE Energie GmbH	HKW Iderhoffstraße	99085	Erfurt		1996	in Betrieb	Erdgas		Ja	12,0	10
154	SWE Energie GmbH	HKW Erfurt-Ost	99087	Erfurt		2000	in Betrieb	Erdgas		Ja	80,0	110
155	E.ON Wasserkraft GmbH	Ering	94140	Ering	Ering	1942	in Betrieb	Laufwasser		nein	36,5	110
156	Erlanger Stadtwerke AG	HKW Erlangen	91052	Erlangen		1961	in Betrieb	Mehrere Energieträger	Erdgas, Steinkohle, Erdöl	Ja	21,1	20
157	Weo GmbH &. Co. KG	Windpark Esperstedt Obhausen	6279	Esperstedt		2009	in Betrieb	Windenergie (Onshore-Anlage)		Nein	40,0	110
158	E.ON Kernkraft GmbH	Isar 2	84051	Essenbach	KKI 2	1988	in Betrieb	Kernenergie		Nein	1.410,0	380
159	E.ON Kernkraft GmbH	Isar 1	84051	Essenbach	KKI 1	1979	stillgelegt gemäß AtG	Kernenergie		Nein	878,0	380
160		WP Fehmarn	23769	Fehmarn		2006	in Betrieb	Windenergie (Onshore-Anlage)			120,0	110
161	Mark-E Aktiengesellschaft	Pumpspeicherwerk Rönkhausen	57413	Finnentrop	PSW	1969	in Betrieb	Pumpspeicher		Nein	140,0	110
162	Stadtwerke Flensburg GmbH	HKW Flensburg	24944	Flensburg	Block5	1974	"Kaltreserve"	Mineralölprodukte		Ja	20,0	60
163	Stadtwerke Flensburg GmbH	HKW Flensburg	24939	Flensburg	Block11	1992	in Betrieb	Steinkohle	EBS / Biomasse	Ja	30,0	60
164	Stadtwerke Flensburg GmbH	HKW Flensburg	24940	Flensburg	Block10	1988	in Betrieb	Steinkohle	EBS / Biomasse	Ja	33,0	60
165	Stadtwerke Flensburg GmbH	HKW Flensburg	24941	Flensburg	Block9	1985	in Betrieb	Steinkohle	EBS / Biomasse	Ja	33,0	60
166	Stadtwerke Flensburg GmbH	HKW Flensburg	24942	Flensburg	Block8	1982	in Betrieb	Steinkohle		Ja	20,0	60
167	Stadtwerke Flensburg GmbH	HKW Flensburg	24943	Flensburg	Block7	1978	in Betrieb	Steinkohle		Ja	26,0	60
168	ENERTRAG Netz GmbH	ENERTRAG Netz GmbH	24983	Flensburg Handewitt			in Betrieb	Windenergie (Onshore-Anlage)		Nein	26,1	110
169	EnBW Kraftwerke AG	Rudolf-Fettweis-Werk	76596	Forbach	Forb/ Murgwerk	1918	in Betrieb	Laufwasser		Nein	22,0	110
170	EnBW Kraftwerke AG	Rudolf-Fettweis-Werk	76596	Forbach	Pumpspeicherkraftwerk Schwarzenbachwerk	1926	in Betrieb	Pumpspeicher		Nein	43,0	110
171	Stadtwerke Frankfurt (Oder) GmbH	HKW-FFO	15236	Frankfurt (Oder)	Block1	1997	in Betrieb	Mehrere Energieträger	Braunkohlenstaub, Erdgas	Ja	45,0	20
172	Mainova AG	MHKW Frankfurt	60439	Frankfurt am Main	T 7	2006	in Betrieb	Mehrere Energieträger	Müll, Heizöl	Ja	46,5	30
173	Mainova AG	HKW Niederrad	60528	Frankfurt am Main	Block 1	2005	in Betrieb	Erdgas		Ja	76,0	110
174	Mainova AG	HKW Niederrad	60528	Frankfurt am Main	Block 2	1973	in Betrieb	Mehrere Energieträger	Erdgas, Heizöl	Ja	60,0	110
175	Mainova AG	HKW West	60627	Frankfurt am Main	Block 4	1994	in Betrieb	Erdgas		Ja	99,0	110
176	Mainova AG	HKW West	60627	Frankfurt am Main	Block 2	1989	in Betrieb	Mehrere Energieträger	Steinkohle, Heizöl	Ja	61,5	110
177	Mainova AG	HKW West	60627	Frankfurt am Main	Block 3	1989	in Betrieb	Mehrere Energieträger	Steinkohle, Heizöl	Ja	61,5	110
178	RWE Power AG	Frechen / Wachtberg	50226	Frechen	Frechen / Wachtberg	1959	in Betrieb	Mehrere Energieträger	Braunkohle / Klärschlamm	Ja	118,0	110
179	Rhodia Acetow GmbH	WVK GuD Anlage	79108	Freiburg		1998	in Betrieb	Erdgas		Ja	60,1	110
180	RWE Power AG	Frimmersdorf	41517	Frimmersdorf	C	1957	"Kaltreserve"	Braunkohle		Nein	129,0	110
181	RWE Power AG	Frimmersdorf	41517	Frimmersdorf	D	1957	"Kaltreserve"	Braunkohle		Nein	130,0	110
182	RWE Power AG	Frimmersdorf	41517	Frimmersdorf	G	1960	"Kaltreserve"	Braunkohle		Nein	124,0	220
183	RWE Power AG	Frimmersdorf	41517	Frimmersdorf	E	1959	in Betrieb	Braunkohle		Nein	130,0	110
184	RWE Power AG	Frimmersdorf	41517	Frimmersdorf	F	1960	in Betrieb	Braunkohle		Nein	132,0	110
185	RWE Power AG	Frimmersdorf	41517	Frimmersdorf	I	1960	in Betrieb	Braunkohle		Nein	128,0	380
186	RWE Power AG	Frimmersdorf	41517	Frimmersdorf	K	1962	in Betrieb	Braunkohle		Nein	136,0	380
187	RWE Power AG	Frimmersdorf	41517	Frimmersdorf	N	1964	in Betrieb	Braunkohle		Nein	135,0	220
188	RWE Power AG	Frimmersdorf	41517	Frimmersdorf	M	1962	in Betrieb	Braunkohle		Nein	138,0	220
189	RWE Power AG	Frimmersdorf	41517	Frimmersdorf	L	1962	in Betrieb	Braunkohle		Nein	131,0	380
190	RWE Power AG	Frimmersdorf	41517	Frimmersdorf	O	1964	in Betrieb	Braunkohle		Nein	133,0	110 / 220
191	RWE Power AG	Frimmersdorf	41517	Frimmersdorf	P	1966	in Betrieb	Mehrere Energieträger	Braunkohle / Papierschlamm	Ja	284,0	220
192	RWE Power AG	Frimmersdorf	41517	Frimmersdorf	Q	1970	in Betrieb	Mehrere Energieträger	Braunkohle / Papierschlamm	Nein	278,0	110 / 220
193	†berlandwerk Fulda Aktiengesellschaft	†WAG Kraftwerk Fulda	36043	Fulda		1912	in Betrieb	Mineralölprodukte		Nein	20,6	20
194	EnBW Kraftwerke AG	Rheinkraftwerk Gambsheim	77866	Gambsheim	Gambsheim	1974	in Betrieb	Laufwasser		nein	96,0	unbekannt
195	VERBUND-Innkraftwerke GmbH	Gars	83536	Gars		1938	in Betrieb	Laufwasser		Nein	25,0	110
196	Vattenfall Europe Generation AG	Geesthacht	21502	Geesthacht	PSS A	1958	in Betrieb	Pumpspeicher		Nein	40,0	110
197	Vattenfall Europe Generation AG	Geesthacht	21502	Geesthacht	PSS B	1958	in Betrieb	Pumpspeicher		Nein	40,0	110
198	Vattenfall Europe Generation AG	Geesthacht	21502	Geesthacht	PSS C	1958	in Betrieb	Pumpspeicher		Nein	40,0	110
199	Vattenfall Europe Nuclear Energy GmbH	Krümmel	21502	Geesthacht	KKK	1984	stillgelegt gemäß AtG	Kernenergie		Nein	1.346,0	380
200	E.ON Kraftwerke GmbH	Scholven	45896	Gelsenkirchen	C	1969	in Betrieb	Steinkohle		Ja	345,0	220
201	E.ON Kraftwerke GmbH	Scholven	45896	Gelsenkirchen	B	1968	in Betrieb	Steinkohle		Ja	345,0	380
202	E.ON Kraftwerke GmbH	Scholven	45896	Gelsenkirchen	D	1970	in Betrieb	Steinkohle		Ja	345,0	220
203	E.ON Kraftwerke GmbH	Scholven	45896	Gelsenkirchen	E	1971	in Betrieb	Steinkohle		Ja	345,0	220
204	E.ON Kraftwerke GmbH	Scholven	45896	Gelsenkirchen	F	1979	in Betrieb	Steinkohle		Nein	676,0	380
205	E.ON Kraftwerke GmbH	FWK Buer	45896	Gelsenkirchen		1985	in Betrieb	Steinkohle		Ja	70,0	35
206	Donau Wasserkraft AG	Langenprozelten	97737	Gemünden	entfällt	1974	in Betrieb	Pumpspeicher		Nein	164,0	110
207	Energieversorgung Gera GmbH	HKW Gera-Nord	7546	Gera	Block 1	1996	in Betrieb	Erdgas		Ja	37,0	110
208	Energieversorgung Gera GmbH	HKW Gera-Nord	7546	Gera	Block 2	1996	in Betrieb	Erdgas		Ja	37,0	110
209	Vattenfall Europe Generation AG	Goldisthal	98746	Goldisthal	PSS A	2004	in Betrieb	Pumpspeicher		Nein	265,0	380
210	Vattenfall Europe Generation AG	Goldisthal	98746	Goldisthal	PSS B	2003	in Betrieb	Pumpspeicher		Nein	265,0	380
211	Vattenfall Europe Generation AG	Goldisthal	98746	Goldisthal	PSS C	2004	in Betrieb	Pumpspeicher		Nein	265,0	380
212	Vattenfall Europe Generation AG	Goldisthal	98746	Goldisthal	PSS D	2004	in Betrieb	Pumpspeicher		Nein	265,0	380
213	E.ON Mitte Wärme GmbH	HKW Göttingen	37075	Göttingen		1998	in Betrieb	Erdgas	Heizöl	Ja	21,9	20
214	E.ON Kernkraft GmbH	Grafenrheinfeld	97506	Grafenrheinfeld	KKG	1982	in Betrieb	Kernenergie		Nein	1.275,0	380
215	Fernwärme Greifswald GmbH	BHKW "Greifswalder Thermo-Insel"	17489	Greifswald	Gasmotor	1996	in Betrieb	Erdgas		Ja	0,6	20
216	Fernwärme Greifswald GmbH	BHKW "Siemensallee"	17489	Greifswald	Gasmotor	1996	in Betrieb	Erdgas		Ja	1,1	20
217	Fernwärme Greifswald GmbH	BHKW "Altstadt"	17489	Greifswald	Gasmotor	1996	in Betrieb	Erdgas		Ja	4,5	20
218	Fernwärme Greifswald GmbH	HKW "Helmshäger Berg"	17489	Greifswald	Gasturbine	1996	in Betrieb	Mehrere Energieträger	Erdgas, …l als Ersatz	Ja	13,8	20
219	KGW - Kraftwerk Grenzach-Wyhlen GmbH	Kraftwerk Grenzach-Wyhlen	79639	Grenzach-Wyhlen		2004	in Betrieb	Erdgas	Nein	Ja	34,0	110
220	Energiedienst AG	KW Wyhlen	79639	Grenzach-Wyhlen	KW Wyhlen	1912	in Betrieb	Laufwasser		Nein	37,9	20
221	Donaukraftwerk Jochenstein AG	Jochenstein	94107	Griesbach	entfällt	1955	in Betrieb	Laufwasser		Nein	66,0	20
222	E.ON Wasserkraft GmbH	Jochenstein	94107	Griesbach	Jochenstein	1955	in Betrieb	Laufwasser		nein	66,0	220
223		Sermuth	4668	Großbothen Sermuth		1995	in Betrieb	Erdgas			16,0	² 110
224	envia THERM GmbH	Spitzenlastkraft- / werk Großkayna	6242	Großkayna		1994	in Betrieb	Mineralölprodukte		Nein	120,0	110
225	E.ON Kraftwerke GmbH	Staudinger	63538	Großkrotzenburg	4	1977	in Betrieb	Erdgas		Nein	622,0	380
226	E.ON Kraftwerke GmbH	Staudinger	63538	Großkrotzenburg	1	1965	in Betrieb	Steinkohle		Ja	249,0	220
227	E.ON Kraftwerke GmbH	Staudinger	63538	Großkrotzenburg	3	1970	in Betrieb	Steinkohle		Nein	293,0	380
228	E.ON Kraftwerke GmbH	Staudinger	63538	Großkrotzenburg	5	1992	in Betrieb	Steinkohle		Ja	510,0	380
229	E.ON Kraftwerke GmbH	Ingolstadt	85098	Großmehring	3	1973	in Betrieb	Mineralölprodukte		Ja	386,0	220
230	E.ON Kraftwerke GmbH	Ingolstadt	85098	Großmehring	4	1974	in Betrieb	Mineralölprodukte		Ja	386,0	220
231	E.ON Energy from Waste Großräschen GmbH	EEW Großräschen	1983	Großräschen		2008	in Betrieb	Mehrere Energieträger	Abfall, / biol. abbaubarer Anteil von Abfällen aus Haushalten und Industrie	Nein	22,0	110
232	RWE Power AG	Gundremmingen	89355	Gundremmingen	B	1984	in Betrieb	Kernenergie		Nein	1.284,0	380
233	RWE Power AG	Gundremmingen	89356	Gundremmingen	C	1984	in Betrieb	Kernenergie		Nein	1.288,0	380
234		Güstrow	18273	Güstrow		1993	in Betrieb	Mineralölprodukte			17,0	² 110
235	Mohn Media Energy GmbH	Energiezentrum Mohn Media	33334	Gütersloh		1994	in Betrieb	Erdgas		Ja	22,2	10
236	juwi Holding AG	Windpark Hartenfelser Kopf	56244	Hachenburg		2006	in Betrieb	Windenergie (Onshore-Anlage)		Nein	24,0	110
237	Mark-E Aktiengesellschaft	Biomasse-Verstromungs-Anlage	58099	Hagen	BVA	2004	in Betrieb	Biomasse		Nein	20,0	110
238	Mark-E Aktiengesellschaft	Heizkraftwerk Hagen-Kabel	58099	Hagen	H4/5	1980	in Betrieb	Mehrere Energieträger	Erdgas, Heizöl	Ja	230,0	110
239	Heizkraftwerk Halle Trotha GmbH	GuD Anlage HKW Dieselstraße	6118	Halle	Block A	2005	in Betrieb	Erdgas		Ja	47,0	110
240	Heizkraftwerk Halle Trotha GmbH	GuD Anlage HKW Dieselstraße	6118	Halle	Block B	2005	in Betrieb	Erdgas		Ja	47,0	110
241	ThyssenKrupp Steel Europe AG	Duisburg Hamborn 3	47166	Hamborn	Block 3	1958	in Betrieb	Sonstige Energieträger	Kuppelgase, Erdgas	Nein	60,0	110
242	ThyssenKrupp Steel Europe AG	Duisburg Hamborn 4	47166	Hamborn	Block 4	1976	in Betrieb	Sonstige Energieträger	Kuppelgase, Erdgas	Nein	100,0	110
243	ThyssenKrupp Steel Europe AG	Duisburg Hamborn 5	47166	Hamborn	Block 5	2003	in Betrieb	Sonstige Energieträger	Kuppelgase, Erdgas	Nein	225,0	110
244	Vattenfall Europe New Energy GmbH	MVR Müllverwertung Rugenberger Damm	21129	Hamburg		1999	in Betrieb	Abfall		Ja	24,0	25
245	Vattenfall Europe Wärme AG	GuD Tiefstack	22113	Hamburg	GuD Tiefstack	2007	in Betrieb	Erdgas		Ja	127,0	110
246	Vattenfall Europe Wärme AG	Tiefstack	22113	Hamburg	Tiefstack	1993	in Betrieb	Steinkohle		Ja	194,0	110
247	…lmühle Hamburg AG		22880	Hamburg		1992	in Betrieb	Erdgas			11,0	² 110
248	Vattenfall Europe Wärme AG	Wedel	22880	Hamburg	Wedel 2	1962	in Betrieb	Steinkohle		Ja	123,0	110
249	Vattenfall Europe Wärme AG	Wedel	22880	Hamburg	Wedel 1	1961	in Betrieb	Steinkohle		Ja	137,0	110
250	Enertec Hameln GmbH	Enertec Hameln	31789	Hameln	Linien 1,3,4	1912	in Betrieb	Abfall	einschließlich biologisch abbaubarer Anteile in Abfällen aus Haushalten und Industrie.	Ja	14,7	110
251	Enertec Hameln GmbH	Enertec Hameln	31789	Hameln	Block 7	2002	in Betrieb	Biomasse		Ja	16,8	30
252	Trianel Gaskraftwerk Hamm GmbH & Co. KG	Trianel Gaskraftwerk	59071	Hamm	Block 10	2007	in Betrieb	Erdgas		Nein	422,5	380
253	Trianel Gaskraftwerk Hamm GmbH & Co. KG	Trianel Gaskraftwerk	59071	Hamm	Block 20	2007	in Betrieb	Erdgas		Nein	422,5	380
254	Trianel Gaskraftwerk Hamm GmbH & Co. KG	Trianel Gaskraftwerk	59071	Hamm	Solaranlage	2010	in Betrieb	Solare Strahlungsenergie		Nein	0,0	380
255	RWE Power AG	Westfalen	59071	Hamm-Uentrop	A	1963	"Kaltreserve"	Steinkohle		Nein	152,0	110
256	RWE Power AG	Westfalen	59071	Hamm-Uentrop	B	1963	"Kaltreserve"	Steinkohle		Nein	152,0	110
257	RWE Power AG	Westfalen	59071	Hamm-Uentrop	C	1969	in Betrieb	Mehrere Energieträger	Steinkohle / Tiermehl / SBS	Nein	265,0	110
258	Stadtwerke Hannover AG	GKL	30169	Hannover	GuD	1998	in Betrieb	Erdgas		Ja	90,0	110
259	Stadtwerke Hannover AG	KWH	30419	Hannover	Block B	1975	in Betrieb	Erdgas		Ja	87,0	110
260	Stadtwerke Hannover AG	GKH	30419	Hannover	Block 1	1989	in Betrieb	Steinkohle		Ja	115,0	110
261	Stadtwerke Hannover AG	GKH	30419	Hannover	Block 2	1989	in Betrieb	Steinkohle		Ja	115,0	110
262	EEW Hannover GmbH	EEW Hannover	30659	Hannover	Linie 1 bzw. 2	2005	in Betrieb	Abfall	einschließlich biologisch abbaubare Anteile in Abfällen aus Haushalten und Industrie	Nein	22,5	110
263	E.ON Wasserkraft GmbH	Happurg	91230	Happurg	Happurg	1958	in Betrieb	Pumpspeicher		nein	160,0	110
264	EnBW Kraftwerke AG	Kraftwerk Häusern	79837	Häusern	Häusern	1931	in Betrieb	Pumpspeicher		Nein	100,0	110
265	Peissenberger Kraftwerksgesellschaft mbH	Gasturbinen Hausham	83734	Hausham	GT 1	1982	in Betrieb	Mineralölprodukte		Nein	23,2	110
266	Peissenberger Kraftwerksgesellschaft mbH	Gasturbinen Hausham	83734	Hausham	GT 2	1982	in Betrieb	Mineralölprodukte		Nein	23,2	110
267	Peissenberger Kraftwerksgesellschaft mbH	Gasturbinen Hausham	83734	Hausham	GT 3	1982	in Betrieb	Mineralölprodukte		Nein	23,2	110
268	Peissenberger Kraftwerksgesellschaft mbH	Gasturbinen Hausham	83734	Hausham	GT 4	1982	in Betrieb	Mineralölprodukte		Nein	23,2	110
269	RheinEnergie AG	Windfarm Heckelberg-Breydin	16259	Heckelberg-Brunow und Breydin	Heckelberg-Breydin	2004	in Betrieb	Windenergie (Onshore-Anlage)		Nein	27,0	110
270	EnBW Kraftwerke AG	Heizkraftwerk Heilbronn	74076	Heilbronn	HLB 5	1965	in Betrieb	Steinkohle		Ja	110,0	110
271	EnBW Kraftwerke AG	Heizkraftwerk Heilbronn	74076	Heilbronn	HLB 6	1966	in Betrieb	Steinkohle		Ja	110,0	110
272	EnBW Kraftwerke AG	Heizkraftwerk Heilbronn	74076	Heilbronn	HLB 7	1985	in Betrieb	Steinkohle		Ja	778,0	380
273	E.ON Energy from Waste Helmstedt GmbH	TRV Buschhaus	38350	Helmstedt	Linie 1-3	1998	in Betrieb	Abfall	Einschließlich biologisch abbaubare Anteile in Abfällen aus Haushalten und Industrie	Nein	37,5	110
274	E.ON Kraftwerke GmbH	Buschhaus	38350	Helmstedt	D	1985	in Betrieb	Braunkohle		Nein	352,0	380
275	Mark-E Aktiengesellschaft	Cuno Heizkraftwerk Herdecke	58313	Herdecke	H6	2007	in Betrieb	Erdgas		Nein	417,0	110
276	RWE Power AG	Koepchenwerk	58313	Herdecke	Koepchenwerk	1989	in Betrieb	Pumpspeicher		Nein	153,0	220
277	K+S Aktiengesellschaft	Wintershall	36266	Heringen		1962	in Betrieb	Erdgas	Dampf von extern aus Abfall	Ja	52,7	110
278		Hermsdorf	39326	Hermsdorf		1993	in Betrieb	Erdgas			5,0	² 110
279	Steag GmbH	HKW Herne	44653	Herne	Block 2	1963	"Kaltreserve"	Steinkohle		Nein	138,0	220
280	E.ON Kraftwerke GmbH	Shamrock	44652	Herne		1957	in Betrieb	Steinkohle		Ja	132,0	110
281	Steag GmbH	HKW Herne	44653	Herne	Block 3	1966	in Betrieb	Steinkohle		Ja	280,0	220
282	Steag GmbH	HKW Herne	44653	Herne	Block 4	1989	in Betrieb	Steinkohle		Ja	440,0	220
283	RWE Innogy Windpower Hannover GmbH	Krusemark	39596	Hohenberg	Krusemark 1	1998	in Betrieb	Windenergie (Onshore-Anlage)		Nein	1,5	15
284	RWE Innogy Windpower Hannover GmbH	Krusemark	39596	Hohenberg	Krusemark 4	2002	in Betrieb	Windenergie (Onshore-Anlage)		Nein	1,8	15
285	RWE Innogy Windpower Hannover GmbH	Krusemark	39596	Hohenberg	Krusemark 2	2001	in Betrieb	Windenergie (Onshore-Anlage)		Nein	2,4	15
286	RWE Innogy Windpower Hannover GmbH	Krusemark	39596	Hohenberg	Krusemark 3	2001	in Betrieb	Windenergie (Onshore-Anlage)		Nein	7,2	15
287	RWE Innogy Windpower Hannover GmbH	Krusemark	39596	Hohenberg	Krusemark 5	2007	in Betrieb	Windenergie (Onshore-Anlage)		Nein	2,0	30
288	RWE Innogy Windpower Hannover GmbH	Krusemark	39596	Hohenberg	Krusemark 6	2004	in Betrieb	Windenergie (Onshore-Anlage)		Nein	3,6	30
289	RWE Innogy Windpower Hannover GmbH	Krusemark	39596	Hohenberg	Krusemark 7	2004	in Betrieb	Windenergie (Onshore-Anlage)		Nein	3,6	30
290	Stadtwerke Hannover AG	KWM	31249	Hohenhameln OT Mehrum	Block 3	1979	in Betrieb	Steinkohle		Nein	690,0	220
291	Vattenfall Europe Generation AG	Hohenwarte 1	7338	Hohenwarte	PSS A	1959	in Betrieb	Pumpspeicher		Nein	30,0	110
292	Vattenfall Europe Generation AG	Hohenwarte 1	7338	Hohenwarte	PSS B	1959	in Betrieb	Pumpspeicher		Nein	30,0	110
293	Vattenfall Europe Generation AG	Hohenwarte 2	7338	Hohenwarte	PSS A	1966	in Betrieb	Pumpspeicher		Nein	40,0	220
294	Vattenfall Europe Generation AG	Hohenwarte 2	7338	Hohenwarte	PSS B	1966	in Betrieb	Pumpspeicher		Nein	40,0	220
295	Vattenfall Europe Generation AG	Hohenwarte 2	7338	Hohenwarte	PSS C	1966	in Betrieb	Pumpspeicher		Nein	40,0	220
296	Vattenfall Europe Generation AG	Hohenwarte 2	7338	Hohenwarte	PSS D	1966	in Betrieb	Pumpspeicher		Nein	40,0	220
297	Vattenfall Europe Generation AG	Hohenwarte 2	7338	Hohenwarte	PSS E	1966	in Betrieb	Pumpspeicher		Nein	40,0	220
298	Vattenfall Europe Generation AG	Hohenwarte 2	7338	Hohenwarte	PSS F	1966	in Betrieb	Pumpspeicher		Nein	40,0	220
299	Vattenfall Europe Generation AG	Hohenwarte 2	7338	Hohenwarte	PSS G	1966	in Betrieb	Pumpspeicher		Nein	40,0	220
300	Vattenfall Europe Generation AG	Hohenwarte 2	7338	Hohenwarte	PSS H	1966	in Betrieb	Pumpspeicher		Nein	40,0	220
301	RWE Innogy Windpower Hannover GmbH	Schmarloh	29393	Hohne	Schmarloh 4	2009	in Betrieb	Windenergie (Onshore-Anlage)		Nein	4,0	20
302	RWE Innogy Windpower Hannover GmbH	Schmarloh	29393	Hohne	Schmarloh 4	2010	in Betrieb	Windenergie (Onshore-Anlage)		Nein	4,0	20
303	RWE Innogy Windpower Hannover GmbH	Schmarloh	29393	Hohne	Schmarloh 6	2010	in Betrieb	Windenergie (Onshore-Anlage)		Nein	4,0	20
304	RWE Innogy Windpower Hannover GmbH	Schmarloh	29393	Hohne	Schmarloh 1	2007	in Betrieb	Windenergie (Onshore-Anlage)		Nein	8,0	20
305	RWE Innogy Windpower Hannover GmbH	Schmarloh	29393	Hohne	Schmarloh 1	2008	in Betrieb	Windenergie (Onshore-Anlage)		Nein	8,0	20
306	RWE Power AG	Huckingen	47259	Huckingen	A	1975	in Betrieb	Mehrere Energieträger	Erd-/Gicht-/ Hochofengas	Ja	290,0	220
307	RWE Power AG	Huckingen	47259	Huckingen	B	1976	in Betrieb	Mehrere Energieträger	Erd-/Gicht-/ Hochofengas	Ja	303,0	220
308	RWE Power AG	Goldenberg	50354	Hürth	E	1992	in Betrieb	Braunkohle		Ja	66,0	110
309	RWE Power AG	Goldenberg	50354	Hürth	F	1993	in Betrieb	Braunkohle		Ja	85,0	110
310	RWE Power AG	Berrenrath	50354	Hürth	Berrenrath		in Betrieb	Mehrere Energieträger	Braunkohle / Altholz / SBS	Ja	52,0	110
311	RWE Power AG	Ibbenbüren	49479	Ibbenbüren	B	1985	in Betrieb	Mehrere Energieträger	Steinkohle / Klärschlamm / Tiermehl	Ja	788,0	220
312	EnBW Kraftwerke AG	Rheinkraftwerk Iffezheim	76473	Iffezheim	Iffezheim M1-M4	1978	in Betrieb	Laufwasser		nein	108,0	110
313	TIWAG-Tiroler Wasserkraft AG	KW Imst	A-6491	Imsterberg	IM	1956	in Betrieb	Laufwasser		Nein	89,0	110
314	Infraserv GmbH & Co.Höchst KG	Heizkraftwerk Block B	65926	Industriepark Höchst	Block B	1989	in Betrieb	Mehrere Energieträger	Steinkohle, Erdgas, Heizöl EL	Ja	66,0	220
315	Infraserv GmbH & Co.Höchst KG	Heizkraftwerk Block A	65926	Industriepark Höchst	Block A	2003	in Betrieb	Mehrere Energieträger	Erdgas, Restgase	Ja	86,0	220
316	Infraserv GmbH & Co.Höchst KG	ADS-Anlage	65926	Industriepark Höchst		2011	noch nicht in Betrieb	Erdgas			98,0	unbekannt
317	E.ON Thüringer Energie AG	HKW Jena	7745	Jena	HKW Jena	1972	in Betrieb	Erdgas		Ja	192,0	110
318	TIWAG-Tiroler Wasserkraft AG	KW Jenbach	A-6200	Jenbach	AW	1926	in Betrieb	Speicherwasser (ohne Pumpspeicher)		Nein	79,0	110
319	Technische Werke Kaiserslautern	HKW Karcherstr.	67665	Kaiserslautern			in Betrieb	Mehrere Energieträger	Erdgas, Steinkohle, HEL	ja	20,0	20
320	EnBW Kraftwerke AG	Rheinhafen-Dampfkraftwerk	76189	Karlsruhe	RDK 4S	1998	in Betrieb	Erdgas		Nein	353,0	220
321	Stadtwerke Karlsruhe GmbH	HKW West	76189	Karlsruhe	T 3	1984	in Betrieb	Erdgas		Ja	37,0	110
322	EnBW Kraftwerke AG	Rheinhafen-Dampfkraftwerk	76189	Karlsruhe	RDK 7	1985	in Betrieb	Steinkohle		Ja	505,0	380
323	Mineralölraffinerie Oberrhein GmbH & Co. KG	MiRO	76187	Karlsruhe	Kesselhaus Werk 1	1995	in Betrieb	Mineralölprodukte		Ja	45,0	110
324	Mineralölraffinerie Oberrhein GmbH & Co. KG	MiRO	76187	Karlsruhe	Kesselhaus Werk 2		in Betrieb	Mineralölprodukte		Ja	25,0	110
325	RWE Power AG	Karnap	45329	Karnap	B	1987	in Betrieb	Abfall		Ja	38,0	110
326	Stora Enso Maxau GmbH	Stora Enso Maxau	76187	Karsruhe-Maxau			in Betrieb	Mehrere Energieträger	Biomasse, Steinkohle, Abfall, Erdgas	Ja	81,0	110
327	Kasseler Fernwärme GmbH	Kombi-HKW	34134	Kassel, Dennhäuser Str. 122	GT1+HDE+DT	1986	in Betrieb	Erdgas		Ja	21,4	60
328	Kasseler Fernwärme GmbH	Kombi-HKW	34134	Kassel, Dennhäuser Str. 122	GT2	2005	in Betrieb	Erdgas		Ja	27,6	60
329	Kasseler Fernwärme GmbH	FKK (Fernwärmekraftwerk Kassel)	34134	Kassel, Dennhäuser Str. 122		1989	in Betrieb	Mehrere Energieträger	Braunkohle, Braunkohle Briketts, Hartbraunkohle, Petrolkoks, Ballastkohle, Gas (Anfahrbrennstoff)	Ja	33,5	110
330	Kasseler Fernwärme GmbH	HKW Mittelfeld	34117	Kassel, Henschelplatz 1		1989	in Betrieb	Biomasse		Ja	8,5	10
331	E.ON Kraftwerke GmbH	Kiel	24149	Kiel		1970	in Betrieb	Steinkohle		Ja	323,0	220
332	Stadtwerke Kiel AG / SWKiel Erzeugung GmbH	HKW Humboldtstr.	24116	Kiel, Goethestr. 14		1901	in Betrieb	Mehrere Energieträger	Erdgas, Heizöl EL	Ja	21,0	30
333	TIWAG-Tiroler Wasserkraft AG	KW Kirchbichl	A-6322	Kirchbichl	KI	1941	in Betrieb	Laufwasser		Nein	23,1	110
334	E.ON Wasserkraft GmbH	Braunau-Simbach	84375	Kirchdorf	Braunau-Simbach	1953	in Betrieb	Laufwasser		nein	50,0	110
335	E.ON Westfalen Weser Energie-Service GmbH	KW Kirchlengern	32278	Kirchlengern	GuD	1981	in Betrieb	Mehrere Energieträger	Erdgas, Heizöl EL	Nein	201,5	110
336	juwi Holding AG	Windpark Kisselbach	67304	Kisselbach		2007	in Betrieb	Windenergie (Onshore-Anlage)		Nein	22,4	110
337	E.ON Wasserkraft GmbH	Walchensee	82431	Kochel am See	Walchensee	1924	in Betrieb	Speicherwasser (ohne Pumpspeicher)		nein	121,0	110
338	RheinEnergie AG	HKW Südstadt	50677	Köln	GuD	1994	in Betrieb	Erdgas		Ja	35,0	110
339	RheinEnergie AG	HKW Niehl 2	50735	Köln	GuD	2005	in Betrieb	Erdgas		Ja	413,0	110
340	RheinEnergie AG	HKW Merkenich	50769	Köln	Block 6	2010	in Betrieb	Braunkohle		Ja	75,3	110
341	RheinEnergie AG	HKW Merkenich	50769	Köln	GuD	2004	in Betrieb	Erdgas		Ja	108,0	110
342	Steag GmbH	Raffineriekraftwerk Köln Godorf	50997	Köln		1988	in Betrieb	Mineralölprodukte		Ja	80,0	110
343	Statkraft Markets GmbH	Knapsack	50354	Köln-Hürth	Block 1	2007	in Betrieb	Erdgas		nein	788,0	380
344	Cargill Deutschland GmbH	KWK-Anlage Krefeld	47809	Krefeld	-	2004	in Betrieb	Erdgas		ja	32,0	20
345	Currenta Gmbh & Co. KG	Krefeld-Uerdingen N 230	47829	Krefeld	Krefeld-Uerdingen N 230	1971	in Betrieb	Mehrere Energieträger	Erdgas, Steinkohle		116
346	Statkraft Markets GmbH	Erzhausen	37547	Kreiensen	Pumpspeicher Kraftwerk Erzhausen	1964	in Betrieb	Pumpspeicher		nein	220,0	220
347	TIWAG-Tiroler Wasserkraft AG	KW Kühtai	A-6183	Kühtai	Kühtai	1981	in Betrieb	Pumpspeicher		Nein	289,0	220
348	Statkraft Markets GmbH	Landesbergen Biomasse	31268	Landesbergen	Block 5	2003	in Betrieb	Biomasse		Nein	20,0	60
349	Statkraft Markets GmbH	Landesbergen	31268	Landesbergen	Block 4	1972	in Betrieb	Erdgas		nein	487,0	380
350	TIWAG-Tiroler Wasserkraft AG	KW Langkampfen	A-6336	Langkampfen	LK	1998	in Betrieb	Laufwasser		Nein	31,5	110
351	Energiedienst Holding AG	KW Laufenburg	CH-5080	Laufenburg	KW Laufenburg	1914	in Betrieb	Laufwasser		Nein	52,2	110
352	Rheinkraftwerk Albbruck-Dogern AG	Rheinkraftwerk Albbruck-Dogern Wehrkraftwerk	79761	Leibstadt (Schweiz)		2009	in Betrieb	Laufwasser		Nein	24,0	110
353	RWE Innogy GmbH	Rheinkraftwerk Albbruck-Dogern Wehrkraftwerk	79761	Leibstadt (Schweiz)		2009	in Betrieb	Laufwasser		Nein	24,0	110
354	Stadtwerke Leipzig GmbH	Heizkraftwerk Leipzig-Nord	4105	Leipzig		1996	in Betrieb	Erdgas	alternativ leichtes Heizöl	Ja	167,0	110
355	RWE Innogy Windpower Hannover GmbH	Barbecke/Lesse	38268	Lengede	Barbecke	2002	in Betrieb	Windenergie (Onshore-Anlage)		Nein	10,8	20
356	MVV Energie AG	TREA Leuna	6237	Leuna	Linie 1	2005	in Betrieb	Abfall		nein	16,3	30
357	MVV Energie AG	TREA Leuna	6237	Leuna	Linie 2	2007	in Betrieb	Abfall		nein	16,3	30
358	envia THERM GmbH	GuD Leuna	6237	Leuna		1998	in Betrieb	Erdgas		Ja	52,0	110
359	ILE InfraLeuna Energiegesellschaft mbH	ILK-GuD	6237	Leuna	GT1	1994	in Betrieb	Erdgas		ja	35,0	110
360	ILE InfraLeuna Energiegesellschaft mbH	ILK-GuD	6237	Leuna	GT2	1994	in Betrieb	Erdgas		ja	35,0	110
361	ILE InfraLeuna Energiegesellschaft mbH	ILK-GuD	6237	Leuna	GT3	1994	in Betrieb	Erdgas		ja	37,0	110
362	TOTAL Raffinerie Mitteldeutschland GmbH	Raffinerie-Kraftwerk Leuna	6237	Leuna		1997	in Betrieb	Mineralölprodukte		Ja	0,0	110
363	ILE InfraLeuna Energiegesellschaft mbH	ILK-GuD	6237	Leuna	DT1	1994	in Betrieb	Sonstige Energieträger	Dampf	Ja	8,7	30
364	ILE InfraLeuna Energiegesellschaft mbH	ILK-GuD	6237	Leuna	KT1	2010	in Betrieb	Sonstige Energieträger	Dampf	nein	20,0	30
365	AVEA MHKW Leverkusen GmbH & Co. KG	AVEA MHKW Leverkusen GmbH & Co. KG	51373	Leverkusen		1986	in Betrieb	Biomasse	Hausmüll, diverse Abfallschlüsselnummern	Ja	9,5	10
366	Currenta Gmbh & Co. KG	Leverkusen G15/G22	51368	Leverkusen	Leverkusen G15/G22	1962/1991	in Betrieb	Mehrere Energieträger	Erdgas, Steinkohle		108
367	RWE Power AG	Emsland	49811	Lingen	C1	2011	in Betrieb	Erdgas		Ja	112,0	110
368	RWE Power AG	Emsland	49811	Lingen	B1	2011	in Betrieb	Erdgas		Ja	112,0	110
369	RWE Power AG	Emsland	49811	Lingen	B2	1973	in Betrieb	Erdgas			355,0	220
370	RWE Power AG	Emsland	49811	Lingen	C2	1974	in Betrieb	Erdgas		Ja	355,0	220
371	RWE Power AG	Emsland	49811	Lingen	D	2010	in Betrieb	Erdgas		Ja	876,0	380
372	E.ON Kernkraft GmbH	Emsland	49811	Lingen	KKE	1988	in Betrieb	Kernenergie		Nein	1.329,0	380
373	ENERTRAG Netz GmbH	Umspannwerk Louisfelde GbR c/o JWP Jade Windpark GmbH & Co.	17335	Louisfelde			in Betrieb	Biomasse		Nein	0,6	110
374	ENERTRAG Netz GmbH	Umspannwerk Louisfelde GbR c/o JWP Jade Windpark GmbH & Co.	17335	Louisfelde			in Betrieb	Windenergie (Onshore-Anlage)		Nein	64,6	110
375	BASF SE	Kraftwerk Mitte	67056	Ludwigshafen	GUD A800, GT 11, GT 12, DT 10	2005	in Betrieb	Erdgas		Ja	491,0	unbekannt
376	BASF SE	Kraftwerk Süd	67056	Ludwigshafen	GUD C 200, GT1, GT2, DT1	1997	in Betrieb	Erdgas		Ja	390,0	Werksnetz
377	BASF SE	Kraftwerk Nord	67056	Ludwigshafen	S 300, VT1, VT2, NT7	1964	in Betrieb	Mehrere Energieträger	Erdgas, Hel, Ersatzbrennstoffe gasförmig + flüssig	Ja	123,0	Werksnetz
378	Steag GmbH	KW Lünen	44356	Lünen	Block 6	1959	in Betrieb	Steinkohle		Nein	149,0	110
379	Steag GmbH	KW Lünen	44356	Lünen	Block 7	1988	in Betrieb	Steinkohle		Ja	324,0	220
380	Steag New Energies GmbH	BMK Lünen	44536	Lünen		2006	in Betrieb	Biomasse		Nein	20,0	10
381	Müllheizkraftwerk Rothensee GmbH	MHKW Rothensee	39126	Magdeburg	1	2005	in Betrieb	Abfall	einschließlich biologisch abbaubare Anteile in Abfällen aus Haushalten und Industrie	ja	29,2	30
382	Müllheizkraftwerk Rothensee GmbH	MHKW Rothensee	39126	Magdeburg	2	2006	in Betrieb	Abfall	einschließlich biologisch abbaubare Anteile in Abfällen aus Haushalten und Industrie	ja	29,2	30
383		Magdeburg	39104	Magedeburg		1994	in Betrieb	Erdgas			5,0	² 110
384	Kraftwerke Mainz-Wiesbaden AG	Kraftwerk Mainz	55120	Mainz	KW3	2001	in Betrieb	Erdgas		Ja	398,0	110
385	Kraftwerke Mainz-Wiesbaden AG	Kraftwerk Mainz	55120	Mainz	KW2	1977	in Betrieb	Erdgas		Ja	335,0	110
386	RWE Innogy Windpower Hannover GmbH	Malterhausen	14913	Malterhausen	Malterhausen 1a	2001	in Betrieb	Windenergie (Onshore-Anlage)		Nein	1,2	20
387	RWE Innogy Windpower Hannover GmbH	Malterhausen	14913	Malterhausen	Malterhausen 1b	2001	in Betrieb	Windenergie (Onshore-Anlage)		Nein	1,8	20
388	RWE Innogy Windpower Hannover GmbH	Malterhausen	14913	Malterhausen	Malterhausen 2a	2004	in Betrieb	Windenergie (Onshore-Anlage)		Nein	3,6	20
389	RWE Innogy Windpower Hannover GmbH	Malterhausen	14913	Malterhausen	Malterhausen 2b	2005	in Betrieb	Windenergie (Onshore-Anlage)		Nein	3,6	20
390	RWE Innogy Windpower Hannover GmbH	Malterhausen	14913	Malterhausen	Malterhausen 1b	2002	in Betrieb	Windenergie (Onshore-Anlage)		Nein	9,0	20
391	RWE Innogy Windpower Hannover GmbH	Malterhausen	14913	Malterhausen	Malterhausen 1a	2002	in Betrieb	Windenergie (Onshore-Anlage)		Nein	9,6	20
392	MVV Energie AG	HKW Mannheim	68169	Mannheim	Turbine 2	1966	"Kaltreserve"	Mehrere Energieträger	Abfall, Erdgas	nein	2,8	20
393	MVV Energie AG	HKW Mannheim	68169	Mannheim	Turbine D	1977	in Betrieb	Mehrere Energieträger	Abfall, Erdgas	Ja	5,6	20
394	MVV Energie AG	HKW Mannheim	68169	Mannheim	Turbine 3	2005	in Betrieb	Mehrere Energieträger	Abfall, Erdgas	nein	8,7	20
395	MVV Energie AG	HKW Mannheim	68169	Mannheim	Turbine 60	2009	in Betrieb	Mehrere Energieträger	Abfall, Erdgas	ja	22,1	20
396	Grosskraftwerk Mannheim AG	GKM	68199	Mannheim	Block 3	1966	in Betrieb	Steinkohle		Ja	202,5	220 und 110
397	Grosskraftwerk Mannheim AG	GKM	68199	Mannheim	Block 4	1970	in Betrieb	Steinkohle		Ja	202,5	220 und 110
398	Grosskraftwerk Mannheim AG	GKM	68199	Mannheim	Block 6	2005	in Betrieb	Steinkohle		Ja	255,0	220 und 110
399	Grosskraftwerk Mannheim AG	GKM	68199	Mannheim	Block 7	1983	in Betrieb	Steinkohle		Ja	425,0	220 und 110
400	Grosskraftwerk Mannheim AG	GKM	68199	Mannheim	Block 8	1993	in Betrieb	Steinkohle		Ja	435,0	220 und 110
401	EnBW Kraftwerke AG	Dampfkraftwerk Marbach am Neckar	71672	Marbach	Marbach II GT	1971	in Betrieb	Mineralölprodukte		Nein	77,4	110
402	EnBW Kraftwerke AG	Dampfkraftwerk Marbach am Neckar	71672	Marbach	Marbach III GT (solo)	1975	in Betrieb	Mineralölprodukte		Nein	85,0	110
403	EnBW Kraftwerke AG	Dampfkraftwerk Marbach am Neckar	71672	Marbach	MAR III DT	1975	in Betrieb	Mineralölprodukte		Nein	262,0	220
404	Vattenfall Europe Generation AG	Markersbach	8352	Markersbach	PSS A	1980	in Betrieb	Pumpspeicher		Nein	160,0	380
405	Vattenfall Europe Generation AG	Markersbach	8352	Markersbach	PSS B	1980	in Betrieb	Pumpspeicher		Nein	160,0	380
406	Vattenfall Europe Generation AG	Markersbach	8352	Markersbach	PSS C	1980	in Betrieb	Pumpspeicher		Nein	160,0	380
407	Vattenfall Europe Generation AG	Markersbach	8352	Markersbach	PSS D	1980	in Betrieb	Pumpspeicher		Nein	160,0	380
408	Vattenfall Europe Generation AG	Markersbach	8352	Markersbach	PSS E	1980	in Betrieb	Pumpspeicher		Nein	160,0	380
409	Vattenfall Europe Generation AG	Markersbach	8352	Markersbach	PSS F	1980	in Betrieb	Pumpspeicher		Nein	160,0	380
410	Infracor GmbH	Kraftwerk III	45772	Marl	Block 311	1973	in Betrieb	Erdgas	Gasförmige Einsatzstoffe	Ja	70,0	110
411	Infracor GmbH	Kraftwerk III	45772	Marl	Block 312	1974	in Betrieb	Erdgas	---	Ja	78,0	110
412	Infracor GmbH	Kraftwerk I	45772	Marl	Block 4	1971	in Betrieb	Steinkohle	Feste u. flüssige Abfälle, Gasförmige Einsatzstoffe, Erdgas	Ja	54,0	110
413	Infracor GmbH	Kraftwerk II	45772	Marl	Block 3	1966	in Betrieb	Steinkohle	Erdgas, feste Abfälle	Ja	55,0	110
414	Infracor GmbH	Kraftwerk I	45772	Marl	Block 5	1983	in Betrieb	Steinkohle	Feste u. flüssige Abfälle, Gasförmige Einsatzstoffe, Heizöl	Ja	65,0	110
415	EnBW Kraftwerke AG	Pumpspeicherkraftwerk Glems	72555	Metzingen-Glems	Pumpspeicherkraftwerk Glems	1964	in Betrieb	Pumpspeicher		Nein	90,0	110
416	juwi Holding AG	Windpark Morbach	54497	Morbach		2003	in Betrieb	Windenergie (Onshore-Anlage)		Nein	28,0	110
417	E.ON Thüringer Energie AG	Grabe	99974	Mühlhausen Grabe	GTKW	2004	in Betrieb	Erdgas			9	² 110
418	MIBRAG Mitteldeutsche Braunkohlengesellschaft mbH	KW Mumsdorf	4610	Mumsdorf	Industriekraftwerk	1968	in Betrieb	Braunkohle		Ja	60,0	110
419	SWM Services GmbH	HKW Freimann	80807	München, Frankfurter Ring 181	1	1975	in Betrieb	Erdgas		Ja	80,0	110
420	SWM Services GmbH	HKW Freimann	80807	München, Frankfurter Ring 182	2	1975	in Betrieb	Erdgas		Nein	80,0	110
421	SWM Services GmbH	HKW Süd	81371	München, Schäftlarnstr.15	1	1980	in Betrieb	Erdgas		Ja	275,5	110
422	SWM Services GmbH	HKW Süd	81371	München, Schäftlarnstr.16	2	2004	in Betrieb	Erdgas		Ja	382,9	110
423	Stadtwerke Münster GmbH	Heizkraftwerk Hafen	48155	Münster	Heizkraftwerk Hafen	1977	in Betrieb	Mehrere Energieträger	Erdgas, Mineralölprodukte	Ja	104,0	10
424	Mainova AG	Windpark Havelland	14641	Nauen	Markee III	2007	in Betrieb	Windenergie (Onshore-Anlage)		Nein	23,0	380
425	Mainova AG	Windpark Havelland	14641	Nauen	Berge-Lietzow-Nauen	2005	in Betrieb	Windenergie (Onshore-Anlage)		Nein	36,0	380
426	EnBW Kraftwerke AG	Gemeinschaftskernkraftwerk Neckarwestheim II	74382	Neckarwestheim	GKN II	1989	in Betrieb	Kernenergie		Nein	1.310,0	380
427	EnBW Kraftwerke AG	Gemeinschaftskernkraftwerk Neckarwestheim I	74382	Neckarwestheim	GKN I	1976	stillgelegt gemäß AtG	Kernenergie		Nein	785,0	380
428	Neubrandenburger Stadtwerke GmbH	GuD-HKW Neubrandenburg	17034	Neubrandenburg		1997	in Betrieb	Erdgas	HEL	Ja	72,0	unbekannt
429	Donau Wasserkraft AG	Bittenbrunn	86633	Neuburg a.d. Donau	entfällt	1969	in Betrieb	Laufwasser		Nein	20,2	20
430	SWN Stadtwerke Neumünster GmbH	HKW-Bismarckstraße	24534	Neumünster	HKW	1982	in Betrieb	Mehrere Energieträger	Steinkohle, Abfall	ja	73,1	20
431	VERBUND-Innkraftwerke GmbH	Aubach	84524	Neuötting		1952	in Betrieb	Laufwasser		Nein	0,4	20
432	VERBUND-Innkraftwerke GmbH	Neuötting	84524	Neuötting		1951	in Betrieb	Laufwasser		Nein	26,1	110
433	RWE Power AG	Neurath	41517	Neurath	A	1972	in Betrieb	Braunkohle		Nein	277,0	220
434	RWE Power AG	Neurath	41517	Neurath	B	1972	in Betrieb	Braunkohle		Nein	288,0	380
435	RWE Power AG	Neurath	41517	Neurath	C	1973	in Betrieb	Braunkohle		Nein	292,0	380
436	RWE Power AG	Neurath	41517	Neurath	D	1975	in Betrieb	Braunkohle		Ja	607,0	380
437	RWE Power AG	Neurath	41517	Neurath	E	1976	in Betrieb	Braunkohle		Ja	601,0	380
438	Bayernoil Raffineriegesellschaft mbH	Cogeneration	93328	Neustadt			in Betrieb	Erdgas		Ja	24,5	110
439	RWE Power AG	Niederaußem	50129	Niederaußem	D	1968	in Betrieb	Braunkohle		Nein	297,0	220
440	RWE Power AG	Niederaußem	50129	Niederaußem	F	1971	in Betrieb	Braunkohle		Nein	299,0	220
441	RWE Power AG	Niederaußem	50129	Niederaußem	H	1974	in Betrieb	Braunkohle		Nein	648,0	380
442	RWE Power AG	Niederaußem	50129	Niederaußem	G	1974	in Betrieb	Braunkohle		Ja	653,0	380
443	RWE Power AG	Niederaußem	50129	Niederaußem	K	2003	in Betrieb	Braunkohle		Nein	944,0	380
444	RWE Power AG	Niederaußem	50129	Niederaußem	B	1963	in Betrieb	Braunkohle		Nein	125,0	220 / 110
445	RWE Power AG	Niederaußem	50129	Niederaußem	A	1963	in Betrieb	Braunkohle		Nein	125,0	220 / 110
446	RWE Power AG	Niederaußem	50129	Niederaußem	C	1965	in Betrieb	Braunkohle		Nein	294,0	220 / 110
447	RWE Power AG	Niederaußem	50129	Niederaußem	E	1970	in Betrieb	Braunkohle		Nein	295,0	220 / 110
448	RWE Power AG	Fortuna Nord	50129	Niederaußem	Fortuna Nord		in Betrieb	Braunkohle		Ja	54,0	110
449	RWE Innogy GmbH	Lehmen	56332	Niederfell		1962	in Betrieb	Laufwasser		Nein	20,0	20
450	juwi Holding AG	Windpark Niederkirchen	67000	Niederkirchen		2006	in Betrieb	Windenergie (Onshore-Anlage)		Nein	20,0	110
451	Vattenfall Europe Generation AG	Niederwartha	1462	Niederwartha	PSS C	1957	in Betrieb	Pumpspeicher		Nein	20,0	110
452	Vattenfall Europe Generation AG	Niederwartha	1462	Niederwartha	PSS D	1957	in Betrieb	Pumpspeicher		Nein	20,0	110
453		Freiberg	9577	Niederwiesa		1996	in Betrieb	Erdgas			10,0	² 110
454	Vattenfall Europe Windkraft GmbH	alpha ventus	26506	Nordsee		2009	in Betrieb	Windenergie (Offshore-Anlage)		Nein	60,0	110
455	Vattenfall Europe Generation AG	Thyrow	15806	Nunsdorf	GT E	1989	in Betrieb	Erdgas		Nein	36,5	110
456	Vattenfall Europe Generation AG	Thyrow	15806	Nunsdorf	GT F	1989	in Betrieb	Erdgas		Nein	36,5	110
457	Vattenfall Europe Generation AG	Thyrow	15806	Nunsdorf	GT G	1989	in Betrieb	Erdgas		Nein	36,5	110
458	Vattenfall Europe Generation AG	Thyrow	15806	Nunsdorf	GT H	1989	in Betrieb	Erdgas		Nein	36,5	110
459	Vattenfall Europe Generation AG	Thyrow	15806	Nunsdorf	GT A	1987	in Betrieb	Erdgas		Nein	37,5	110
460	Vattenfall Europe Generation AG	Thyrow	15806	Nunsdorf	GT B	1987	in Betrieb	Erdgas		Nein	37,5	110
461	Vattenfall Europe Generation AG	Thyrow	15806	Nunsdorf	GT C	1987	in Betrieb	Erdgas		Nein	37,5	110
462	Vattenfall Europe Generation AG	Thyrow	15806	Nunsdorf	GT D	1987	in Betrieb	Erdgas		Nein	37,5	110
463	N-ERGIE Aktiengesellschaft	HKW Sandreuth	90441	Nürnberg	GuD 1	2005	in Betrieb	Erdgas		Ja	75,0	110
464	N-ERGIE Aktiengesellschaft	HKW Sandreuth	90441	Nürnberg	GuD 2	2005	in Betrieb	Erdgas		Ja	75,0	110
465	N-ERGIE Aktiengesellschaft	HKW Sandreuth	90441	Nürnberg	sonstige	1992	in Betrieb	Mehrere Energieträger	Abfall (Fremddampfbezug), Gas, …l	Ja	25,0	110
466	E.ON Kraftwerke GmbH	Franken 1	90449	Nürnberg	1	1973	in Betrieb	Erdgas		Nein	383,0	110
467	E.ON Kraftwerke GmbH	Franken 1	90449	Nürnberg	2	1976	in Betrieb	Erdgas		Nein	440,0	110
468	E.ON Wasserkraft GmbH	Nußdorf	83131	Nußdorf	Nußdorf	1992	in Betrieb	Laufwasser		nein	36,6	110
469	E.ON Wasserkraft GmbH	Oberaudorf-Ebbs	83080	Oberaudorf	Oberaudorf-Ebbs	1992	in Betrieb	Laufwasser		nein	30,0	110
470	Energieversorgung Oberhausen AG	HKW I	46045	Oberhausen		1958	in Betrieb	Mehrere Energieträger	Erdgas, Heizöl leicht	Ja	23,1	10
471		Oberhausen Lirich	46049	Oberhausen		1972	in Betrieb	Abfall			55,0	110
472		Oberhausen Lirich	46049	Oberhausen		2006	in Betrieb	Abfall			17,0	110
473	Energieversorgung Oberhausen AG	HKW II	46145	Oberhausen		1973	in Betrieb	Mehrere Energieträger	Erdgas, Heizöl leicht	Ja	24,5	10
474	Kraftwerk Obernburg GmbH	Obernburg	63784	Obernburg		1995	in Betrieb	Erdgas		Ja	64,0	20
475	Energieversorgung Offenbach AG	Heizkraftwerk Offenbach	63067	Offenbach		1990	in Betrieb	Mehrere Energieträger	Steinkohle, Zufeuerung Biomasse	Ja	46,0	110
476	E.ON Kraftwerke GmbH	Itzehoe	25588	Oldendorf		1972	in Betrieb	Mineralölprodukte		Nein	88,0	110
477	E.ON Kraftwerke GmbH	Audorf	24783	Osterrönfeld		1973	in Betrieb	Mineralölprodukte		Nein	87,0	110
478	EnBW Baltic 1 GmbH & Co. KG	Windpark Baltic 1	18182	Ostsee	Baltic 1	2011	in Betrieb	Windenergie (Offshore-Anlage)		Nein	48,3	150
479	EnBW Kraftwerke AG	Kopswerk I	A-6794	Partenen	Masch. 1 bis 3	1968	in Betrieb	Pumpspeicher		Nein	247,0	220
480	EnBW Kraftwerke AG	Kopswerk II	A-6794	Partenen	Masch. 1 bis 3	2008	in Betrieb	Pumpspeicher		Nein	525,0	220
481	EnBW Kraftwerke AG	Obervermuntwerk	A-6794	Partenen	Masch. 1 u. 2	1968	in Betrieb	Speicherwasser (ohne Pumpspeicher)		nein	29,0	220
482	EnBW Kraftwerke AG	Vermuntwerk	A-6794	Partenen	Masch. 1 bis 5	1930	in Betrieb	Speicherwasser (ohne Pumpspeicher)		nein	156,0	220
483	ENERTRAG Netz GmbH	ENERTRAG Windfeld Verwaltungsgesellschaft mbH	17309	Pasewalk			in Betrieb	Windenergie (Onshore-Anlage)		Nein	29,1	20
484	E.ON Wasserkraft GmbH	Kachlet	94034	Passau	Kachlet	1927	in Betrieb	Laufwasser		nein	53,7	110
485	Rhein-Main-Donau AG	Kachlet	94034	Passau	entfällt	1927	in Betrieb	Laufwasser		Nein	53,7	20
486	E.ON Wasserkraft GmbH	Passau-Ingling	94036	Passau	Passau-Ingling	1965	in Betrieb	Laufwasser		nein	43,2	110
487	Vattenfall Europe Generation AG	Jänschwalde	3185	Peitz	A	1981	in Betrieb	Braunkohle		Nein	490,0	380
488	Vattenfall Europe Generation AG	Jänschwalde	3185	Peitz	B	1982	in Betrieb	Braunkohle		Nein	490,0	380
489	Vattenfall Europe Generation AG	Jänschwalde	3185	Peitz	C	1984	in Betrieb	Braunkohle		Nein	490,0	380
490	Vattenfall Europe Generation AG	Jänschwalde	3185	Peitz	D	1985	in Betrieb	Braunkohle		Nein	490,0	380
491	Vattenfall Europe Generation AG	Jänschwalde	3185	Peitz	E	1987	in Betrieb	Braunkohle		Nein	490,0	380
492	Vattenfall Europe Generation AG	Jänschwalde	3185	Peitz	F	1989	in Betrieb	Braunkohle		Nein	490,0	380
493	VERBUND-Innkraftwerke GmbH	Perach	84567	Perach		1977	in Betrieb	Laufwasser		Nein	19,4	110
494	E.ON Kraftwerke GmbH	Heyden	32469	Petershagen	4	1987	in Betrieb	Steinkohle		Nein	875,0	380
495	E.ON Wasserkraft GmbH	Geisling	93102	Pfatter	Geisling	1985	in Betrieb	Laufwasser		nein	25,0	20
496	Rhein-Main-Donau AG	Geisling	93102	Pfatter	entfällt	1985	in Betrieb	Laufwasser		Nein	25,0	20
497	Heizkraftwerk Pforzheim GmbH	Heizkraftwerk	75175	Pforzheim	Biomasse	2004	in Betrieb	Biomasse	Erdgas, Klärgas	Nein	12,3	110
498	Heizkraftwerk Pforzheim GmbH	Heizkraftwerk	75175	Pforzheim	Gaskesselanlage	1969	in Betrieb	Erdgas	Mineralölprodukte	Ja	11,3	110
499	Heizkraftwerk Pforzheim GmbH	Heizkraftwerk	75175	Pforzheim	Kombiblock/GuD	1980	in Betrieb	Erdgas	Mineralölprodukte	Ja	41,2	110
500	Heizkraftwerk Pforzheim GmbH	Heizkraftwerk	75175	Pforzheim	Wirbelschichtblock	1990	in Betrieb	Steinkohle	Abfall (Ersatzbrennstoffe), Klärgas	Ja	26,9	110
501	EnBW Kraftwerke AG	Kernkraftwerk Philippsburg 2	76661	Philippsburg	KKP 2	1985	in Betrieb	Kernenergie		Nein	1.402,0	380
502	EnBW Kraftwerke AG	Kernkraftwerk Philippsburg 1	76661	Philippsburg	KKP 1	1980	stillgelegt gemäß AtG	Kernenergie		Nein	890,0	380
503	K+S Aktiengesellschaft	Hattorf	36269	Phillippsthal		1962	in Betrieb	Erdgas		Nein	35,0	110
504	Kraftwerk Plattling GmbH	Kraftwerk Plattling GmbH	94447	Plattling		2010	in Betrieb	Erdgas	Nein	Ja	56,0	110
505	RWE Innogy Windpower Hannover GmbH	Putlitz	16949	Porep	Putlitz	2004	in Betrieb	Windenergie (Onshore-Anlage)		Nein	62,0	33
506	E.ON Kraftwerke GmbH	Ummeln	32457	Porta Westfalica	GT	1974	in Betrieb	Erdgas		Nein	55,0	110
507	Gemeinschaftskraftwerk Veltheim GmbH	Kraftwerk Veltheim	32457	Porta Westfalica	4 GT	1974	in Betrieb	Erdgas	Heizöl El (100 %)	Nein	65,0	110
508	Gemeinschaftskraftwerk Veltheim GmbH	Kraftwerk Veltheim	32457	Porta Westfalica	4 DT	1975	in Betrieb	Erdgas	Heizöl EL (50 %)	Nein	335,0	220
509	Gemeinschaftskraftwerk Veltheim GmbH	Kraftwerk Veltheim	32457	Porta Westfalica	2	1965	in Betrieb	Steinkohle		Nein	93,0	110
510	Gemeinschaftskraftwerk Veltheim GmbH	Kraftwerk Veltheim	32457	Porta Westfalica	3	1970	in Betrieb	Steinkohle		Nein	303,0	220
511	Energie und Wasser Potsdam GmbH	HKW Potsdam-Süd	14478	Potsdam	Gesamtanlage	1996	in Betrieb	Erdgas		Ja	78,4	110
512	TIWAG-Tiroler Wasserkraft AG	KW Kaunertal	A-6522	Prutz	KtW	1964	in Betrieb	Speicherwasser (ohne Pumpspeicher)		Nein	392,0	220
513	Steag Power Saar GmbH	Weiher	66287	Quierschied	Weiher III	1976	in Betrieb	Steinkohle		ja	655,6	220
514	ENERTRAG Netz GmbH	Umspannwerk Raguhn GmbH	6779	Raguhn-Jeßnitz			in Betrieb	Windenergie (Onshore-Anlage)		Nein	52,9	110
515	HEAG Südhessische Energie AG	Windpark Havelland	14776	Raum Brandenburg		2009	in Betrieb	Windenergie (Onshore-Anlage)		Nein	163,0	unbekannt
516	EnBW Kraftwerke AG	Rheinkraftwerk Reckingen	79790	Reckingen	Reckingen	1938	in Betrieb	Laufwasser		nein	38,0	110
517	FairEnergie GmbH	BHKW Hauffstrasse	72762	Reutlingen	nein	2011	in Betrieb	Erdgas		ja	9,9	10
518	EnBW Kraftwerke AG	Rheinkraftwerk Rheinau	79798	Rheinau	Rheinau	1952	in Betrieb	Laufwasser		nein	36,0	unbekannt
519	Solvay Chemicals GmbH	Industriekraftwerk Solvay Rheinberg (KWK Anlage)	47495	Rheinberg		1955	in Betrieb	Mehrere Energieträger	Steinkohle, Erdgas	Nein	82,0	110
520	Energiedienst AG	KW Rheinfelden	79618	Rheinfelden	KW Rheinfelden	2010	in Betrieb	Laufwasser		Nein	93,4	110
521	VERBUND-Innkraftwerke GmbH	Rosenheim	83101	Rohrdorf		1960	in Betrieb	Laufwasser		Nein	35,1	110
522	Stadtwerke Rosenheim GmbH & Co. KG	Gasmotore	83022	Rosenheim	Gasmotor 4	2011	in Betrieb	Erdgas		Ja	9,5	20
523	Stadtwerke Rosenheim GmbH & Co. KG	Gasmotore	83022	Rosenheim	Gasmotore 1-3	2004	in Betrieb	Erdgas		Ja	9,8	20
524	Stadtwerke Rosenheim GmbH & Co. KG	MHKW	83022	Rosenheim	Turbine 1a/b,2	1988	in Betrieb	Mehrere Energieträger	Abfall, Erdgas, HEL	ja	9,0	20
525	Stadtwerke Rosenheim GmbH & Co. KG	Gasmotore	83026	Rosenheim	Gasmotor 5	2011	in Betrieb	Erdgas		Ja	4,4	20
526	Stadtwerke Rosenheim GmbH & Co. KG	Wasserkraft-werk	83026	Rosenheim	Wasserkraftwerk Oberwöhr	1900	in Betrieb	Laufwasser		Nein	1,2	20
527	E.ON Wasserkraft GmbH	Roßhaupten	87672	Roßhaupten	Roßhaupten	1954	in Betrieb	Speicherwasser (ohne Pumpspeicher)		nein	45,5	110
528	Stadtwerke Rostock AG	GuD Marienehe	18069	Rostock		1996	in Betrieb	Erdgas		Ja	108,0	110
529	EnBW Kraftwerke AG	KNG Kraftwerk Rostock	18147	Rostock	Rostock	1994	in Betrieb	Steinkohle		Ja	508,0	380
530	Stadtwerke München GmbH	Gehrlicher GmbH & Co. Solarpark Rothenburg KG	2929	Rothenburg	-	2009	in Betrieb	Solare Strahlungsenergie		Nein	20,4	20
531	VERBUND-Innkraftwerke GmbH	Feldkirchen	83543	Rott		1970	in Betrieb	Laufwasser		Nein	38,2	110
532	Vattenfall Europe New Energy GmbH	IKW Rüdersdorf	15562	Rüdersdorf bei Berlin		2009	in Betrieb	Abfall		Nein	30,0	110
533	Energie- und Medienversorgung Schwarza GmbH	HKW Schwarza	7407	Rudolstadt		1936	in Betrieb	Erdgas		Ja	20,8	20
534	Konsortium Energieversorgung Opel oHG der RWE Innogy Cogen GmbH und der Kraftwerke Mainz-Wiesbaden AG	GuD-Heizkraftwerk M120 Rüsselsheim	65429	Rüsselsheim	GuD-Anlage	1999	in Betrieb	Erdgas		Ja	35,0	110
535	EnBW Kraftwerke AG	Rheinkraftwerk Ryburg-Schwörstadt	79739	Ryburg-Schwörstadt	Ryburg-Schwörstadt	1931	in Betrieb	Laufwasser		nein	120,0	110
536	GDF SUEZ Energie Deutschland AG	Heizkraftwerk Römerbrücke	66121	Saarbrücken		1967 / 2011	in Betrieb	Erdgas	Steinkohle, Heizöl extra leicht	Ja	124,0	110
537	RWE Innogy Windpower Hannover GmbH	Barbecke/Lesse	38228	Salzgitter	Lesse 3	2007	in Betrieb	Windenergie (Onshore-Anlage)		Nein	2,0	20
538	RWE Innogy Windpower Hannover GmbH	Barbecke/Lesse	38228	Salzgitter	Lesse 4a	2009	in Betrieb	Windenergie (Onshore-Anlage)		Nein	6,9	20
539	RWE Innogy Windpower Hannover GmbH	Barbecke/Lesse	38228	Salzgitter	Lesse 2	2003	in Betrieb	Windenergie (Onshore-Anlage)		Nein	7,2	20
540	RWE Innogy Windpower Hannover GmbH	Barbecke/Lesse	38228	Salzgitter	Lesse 4b	2010	in Betrieb	Windenergie (Onshore-Anlage)		Nein	10,0	20
541	RWE Innogy Windpower Hannover GmbH	Barbecke/Lesse	38228	Salzgitter	Lesse 1	2002	in Betrieb	Windenergie (Onshore-Anlage)		Nein	18,0	20
542	Salzgitter Flachstahl GmbH	Kraftwerk SZ AB	38239	Salzgitter	AB		in Betrieb	Sonstige Energieträger	Kuppelprodukte der Stahlerzeugung	Ja	94,5	Werksnetz
543	Salzgitter Flachstahl GmbH	Kraftwerk SZ Bl1	38239	Salzgitter	Block 1		in Betrieb	Sonstige Energieträger	Kuppelprodukte der Stahlerzeugung	Ja	97,0	Werksnetz
544	Salzgitter Flachstahl GmbH	Kraftwerk SZ Bl2	38239	Salzgitter	Block 2		in Betrieb	Sonstige Energieträger	Kuppelprodukte der Stahlerzeugung	Ja	97,0	Werksnetz
545	EnBW Kraftwerke AG	Rheinkraftwerk Schaffhausen	79798	Schaffhausen	Schaffhausen	1960	in Betrieb	Laufwasser		nein	25,4	unbekannt
546	E.ON Kraftwerke GmbH	Schkopau	6258	Schkopau	A	1996	in Betrieb	Braunkohle		Ja	450,0	380
547	E.ON Kraftwerke GmbH	Schkopau	6258	Schkopau	B	1996	in Betrieb	Braunkohle		Ja	450,0	380
548	RWE Innogy GmbH	Detzem	54340	Schleich		1962	in Betrieb	Laufwasser		Nein	24,0	110
549	Vattenfall Europe Generation AG	Bleiloch	7907	Schleiz	PSS A	1932	in Betrieb	Pumpspeicher		Nein	40,0	110
550	Vattenfall Europe Generation AG	Bleiloch	7907	Schleiz	PSS B	1932	in Betrieb	Pumpspeicher		Nein	40,0	110
551		Schönerlinde	16352	Schönerlinde		2005	in Betrieb	Erdgas			0,5	² 110
552		Windpark Schönewalde	4916	Schönewalde		2005	in Betrieb	Windenergie (Onshore-Anlage)			182,0	380
553	BASF Schwarzheide GmbH	GuD-Schwarzheide	1978	Schwarzheide	GUD-Anlage	1994	in Betrieb	Erdgas		Ja	40,0	110
554	PCK Raffinerie GmbH	IKS PCK Schwedt	16303	Schwedt		1998	in Betrieb	Mineralölprodukte	HSC-R, Visbreaker, CLO, LCO, Raffineriegas	Ja	186,5	110
555	GKS-Gemeinschaftskraftwerk Schweinfurt GmbH	Gemeinschaftskraftwerk Schweinfurt	97424	Schweinfurt		1994	in Betrieb	Steinkohle			126,0	110
556	Energieversorgung Schwerin GmbH & Co. Erzeugung KG	HKW Lankow	19057	Schwerin		1994	in Betrieb	Erdgas	HEL	Ja	23,0	20
557	Energieversorgung Schwerin GmbH & Co. Erzeugung KG	HKW Süd	19061	Schwerin		1994	in Betrieb	Erdgas	HEL	Ja	52,0	110
558	TIWAG-Tiroler Wasserkraft AG	KW Silz	A-6424	Silz	Silz	1981	in Betrieb	Speicherwasser (ohne Pumpspeicher)		Nein	500,0	220
559	VERBUND-Innkraftwerke GmbH	Teufelsbruck	83564	Soyen		1938	in Betrieb	Laufwasser		Nein	25,0	110
560	Alpiq Spreetal GmbH	GuD Anlage Spreetal	2979	Spreetal	GuD	2009	in Betrieb	Erdgas		Nein	50,0	110
561	Vattenfall Europe Generation AG	Schwarze Pumpe	3130	Spremberg	A	1997	in Betrieb	Braunkohle		Nein	767,0	380
562	Vattenfall Europe Generation AG	Schwarze Pumpe	3131	Spremberg	B	1998	in Betrieb	Braunkohle		Nein	767,0	380
563	E.ON Wasserkraft GmbH	Schärding-Neuhaus	A-4782	St. Florian am Inn	Schärding-Neuhaus	1963	in Betrieb	Laufwasser		nein	48,0	220
564	Dow Deutschland Anlagengesellschaft mbH	Dow Stade	21683	Stade	Kraftwärme-kopplungsanlage	1972	in Betrieb	Erdgas	Wasserstoff	Ja	193,0	220
565	E.ON Kernkraft GmbH	Unterweser	26935	Stadland	KKU	1979	stillgelegt gemäß AtG	Kernenergie		Nein	1.345,0	380
566	VERBUND-Innkraftwerke GmbH	Stammham	84533	Stammham		1955	in Betrieb	Laufwasser		Nein	23,2	110
567	KWG Kraftwerksgesellschaft mbH	GuD-IKW	39418	Staßfurt	GuD-IKW	1996	in Betrieb	Erdgas	A-Gas, H-Gas	Ja	96,0	110
568	E.ON Wasserkraft GmbH	Straubing	94315	Straubing	Straubing	1994	in Betrieb	Laufwasser		nein	21,5	20
569	Rhein-Main-Donau AG	Straubing	94315	Straubing	entfällt	1994	in Betrieb	Laufwasser		Nein	21,5	20
570	EnBW Kraftwerke AG	Heizkraftwerk Stuttgart-Gaisburg	70186	Stuttgart	GAI GT 13	1973	in Betrieb	Erdgas		Nein	55,0	110
571	EnBW Kraftwerke AG	Heizkraftwerk Stuttgart-Gaisburg	70186	Stuttgart	GAI DT 14 neu	2009	in Betrieb	Mehrere Energieträger	Steinkohle, Erdgas, Mineralölprodukte	Ja	22,6	110
572	EnBW Kraftwerke AG	Restmüll-Heizkraftwerk Stuttgart-Münster	70376	Stuttgart	M†N DT12	1982	in Betrieb	Mehrere Energieträger	Steinkohle, Abfall	Ja	45,0	110
573	EnBW Kraftwerke AG	Restmüll-Heizkraftwerk Stuttgart-Münster	70376	Stuttgart	M†N DT15	1984	in Betrieb	Mehrere Energieträger	Steinkohle, Abfall	Ja	45,0	110
574	EnBW Kraftwerke AG	Restmüll-Heizkraftwerk Stuttgart-Münster	70376	Stuttgart	M†N GT16	1974	in Betrieb	Mineralölprodukte		Nein	23,3	110
575	EnBW Kraftwerke AG	Restmüll-Heizkraftwerk Stuttgart-Münster	70376	Stuttgart	M†N GT17	1974	in Betrieb	Mineralölprodukte		Nein	23,3	110
576	EnBW Kraftwerke AG	Restmüll-Heizkraftwerk Stuttgart-Münster	70376	Stuttgart	M†N GT18	1974	in Betrieb	Mineralölprodukte		Nein	23,3	110
577	GDF SUEZ Energie Deutschland AG	Pumpspeicherkraftwerk Tanzmühle	92723	Tännesberg		1959	in Betrieb	Pumpspeicher		Nein	28,0	110
578	VERBUND-Innkraftwerke GmbH	Töging	84513	Töging		1924	in Betrieb	Laufwasser		Nein	85,3	110
579	GDF SUEZ Energie Deutschland AG	Pumpspeicherkraftwerk Reisach	92555	Trausnitz		1955	in Betrieb	Pumpspeicher		Nein	99,0	110
580	EnBW Kraftwerke AG	Lünerseewerk	A-6774	Tschagguns	Masch. 1 bis 5	1957	in Betrieb	Pumpspeicher		nein	241,9	220
581	Stadtwerke Tübingen GmbH	Rappenberghalde	72070	Tübingen	-	1930	in Betrieb	Laufwasser		nein	0,8	20
582	Stadtwerke Tübingen GmbH	Eisenhut 2	72072	Tübingen	-	1995	in Betrieb	Erdgas		ja	3,1	20
583	Stadtwerke Tübingen GmbH	GKT	72074	Tübingen	-	1996	in Betrieb	Erdgas		ja	4,4	20
584	Stadtwerke Tübingen GmbH	Brückenstraße	72074	Tübingen	-	1911	in Betrieb	Laufwasser		nein	0,5	unbekannt
585	Stadtwerke Tübingen GmbH	Obere Viehweide	72076	Tübingen	-	2000	in Betrieb	Erdgas		ja	12,7	20
586	juwi Holding AG	Turnow-Preilack FF Infrastruktur	3185	Turnow-Preilack		2009	in Betrieb	Solare Strahlungsenergie		Nein	52,8	110
587	juwi Holding AG	Tutow Solarpark 1 FF	17129	Tutow		2009	in Betrieb	Solare Strahlungsenergie		Nein	6,8	110
588	juwi Holding AG	Tutow Solarpark 2 FF Infrastruktur	17129	Tutow		2010	in Betrieb	Solare Strahlungsenergie		Nein	25,5	110
589	SWM Services GmbH	HKW Nord	85774	Unterföhring, Münchnerstr. 22	3	1984	in Betrieb	Abfall		Ja	22,0	110
590	SWM Services GmbH	HKW Nord	85774	Unterföhring, Münchnerstr. 22	2	1991	in Betrieb	Steinkohle		Ja	333,0	380
591	ENERTRAG Netz GmbH	ENERTRAG Netz GmbH / (UW Osterwedding)	39171	UW Osterweddingen 110kV	ENERTRAG Windfeld Sonnenberg III GmbH & Co. KG		in Betrieb	Windenergie (Onshore-Anlage)		Nein	75,2	110
592	Stadtwerke München GmbH	Leitzachwerk 1	83620	Vagen, Leitzachwerkstr.50	1	1983	in Betrieb	Pumpspeicher		Nein	49,0	110
593	Stadtwerke München GmbH	Leitzachwerk 2	83620	Vagen, Leitzachwerkstr.51	2	1960	in Betrieb	Pumpspeicher		Nein	49,8	110
594	EnBW Kraftwerke AG	Rodundwerk I	A-6773	Vandans	Masch. 1 bis 4	1943	in Betrieb	Pumpspeicher		nein	198,0	220
595	EnBW Kraftwerke AG	Rodundwerk II	A-6773	Vandans	Masch. 1	1976	Sonderfall	Pumpspeicher		nein	276,0	220
596	Societe Electrique de l'Our	PSW Vianden	L-9401	Vianden	Maschine 6	1964	in Betrieb	Pumpspeicher		Nein	100,0	220
597	Societe Electrique de l'Our	PSW Vianden	L-9401	Vianden	Maschine 7	1964	in Betrieb	Pumpspeicher		Nein	100,0	220
598	Societe Electrique de l'Our	PSW Vianden	L-9401	Vianden	Maschine 8	1963	in Betrieb	Pumpspeicher		Nein	100,0	220
599	Societe Electrique de l'Our	PSW Vianden	L-9401	Vianden	Maschine 9	1964	in Betrieb	Pumpspeicher		Nein	100,0	220
600	Societe Electrique de l'Our	PSW Vianden	L-9401	Vianden	Maschine 1	1962	in Betrieb	Pumpspeicher		Nein	100,0	220
601	Societe Electrique de l'Our	PSW Vianden	L-9401	Vianden	Maschine 2	1962	in Betrieb	Pumpspeicher		Nein	100,0	220
602	Societe Electrique de l'Our	PSW Vianden	L-9401	Vianden	Maschine 3	1963	in Betrieb	Pumpspeicher		Nein	100,0	220
603	Societe Electrique de l'Our	PSW Vianden	L-9401	Vianden	Maschine 4	1963	in Betrieb	Pumpspeicher		Nein	100,0	220
604	Societe Electrique de l'Our	PSW Vianden	L-9401	Vianden	Maschine 5	1963	in Betrieb	Pumpspeicher		Nein	100,0	220
605	Societe Electrique de l'Our	PSW Vianden	L-9401	Vianden	Maschine 10	1975	in Betrieb	Pumpspeicher		Nein	196,0	220
606	Steag GmbH	KW West	46562	Voerde	Block 2	1971	in Betrieb	Steinkohle		Nein	318,0	220
607	Steag GmbH	KW West	46562	Voerde	Block 1	1970	in Betrieb	Steinkohle		Nein	322,0	220
608	Steag GmbH	Voerde	46562	Voerde	Block A	1982	in Betrieb	Steinkohle		Nein	695,0	380
609	Steag GmbH	Voerde	46562	Voerde	Block B	1985	in Betrieb	Steinkohle		Nein	695,0	380
610	E.ON Kraftwerke GmbH	Irsching	85088	Vohburg	3	1974	in Betrieb	Erdgas		Nein	415,0	380
611	E.ON Kraftwerke GmbH	Gemeinschaftskraftwerk Irsching	85088	Vohburg	5	2010	in Betrieb	Erdgas		Nein	846,0	380
612	E.ON Kraftwerke GmbH	Gemeinschaftskraftwerk Irsching	85088	Vohburg	4	2011	in Betrieb	Erdgas		Nein	530,0	380
613	Donau Wasserkraft AG	Vohburg	85088	Vohburg	entfällt	1992	in Betrieb	Laufwasser		Nein	23,3	20
614	E.ON Kraftwerke GmbH	Irsching	85089	Vohburg	4	2011	in Betrieb	Erdgas		Nein	545,0	380
615	Steag New Energies GmbH	HKW Fenne (Gasmotorenanlage)	66333	Völklingen-Fenne		2003	in Betrieb	Grubengas			42,0	10
616	Steag Power Saar GmbH	Modellkraftwerk	66333	Völklingen-Fenne	MKV	1982	in Betrieb	Steinkohle		ja	179,0	110
617	Steag Power Saar GmbH	Heizkraftwerk	66333	Völklingen-Fenne	HKV	1989	in Betrieb	Steinkohle		ja	211,0	110
618	MIBRAG Mitteldeutsche Braunkohlengesellschaft mbH	KW Wählitz	6679	Wählitz	Industriekraftwerk	1994	in Betrieb	Braunkohle		Ja	31,0	110
619	EnBW Kraftwerke AG	Kraftwerk Waldshut	79761	Waldshut	Waldshut	1951	in Betrieb	Pumpspeicher		Nein	150,0	110
620	EnBW Kraftwerke AG	Kraftwerk Walheim	74399	Walheim	WAL GT D	1981	in Betrieb	Mineralölprodukte		Nein	135,0	110
621	EnBW Kraftwerke AG	Kraftwerk Walheim	74399	Walheim	WAL 1	1964	in Betrieb	Steinkohle		Nein	103,0	110
622	EnBW Kraftwerke AG	Kraftwerk Walheim	74399	Walheim	WAL 2	1967	in Betrieb	Steinkohle		Nein	153,0	110
623	A†W GmbH	SKW Gasturbine	87448	Waltenhofen / Veits	SKW Gasturbine	1988	in Betrieb	Mineralölprodukte	Gasanschluss stillgelegt	Nein	24,0	110
624	Stadtwerke München GmbH	Uppenborn 1	85368	Wang, Werkstr.25	1	1930	in Betrieb	Laufwasser		Nein	25,0	110
625	VERBUND-Innkraftwerke GmbH	Triebwerk Wass.	83512	Wasserburg		2009	in Betrieb	Laufwasser		Nein	5,0	110
626	VERBUND-Innkraftwerke GmbH	Wasserburg	83512	Wasserburg		1938	in Betrieb	Laufwasser		Nein	24,1	110
627	Vattenfall Europe Generation AG	Wedel	22880	Wedel / Holstein	GT A	1972	in Betrieb	Mineralölprodukte		Nein	50,5	110
628	Vattenfall Europe Generation AG	Wedel	22880	Wedel / Holstein	GT B	1972	in Betrieb	Mineralölprodukte		Nein	50,5	110
629	EnBW Kraftwerke AG	Kraftwerk Wehr	79664	Wehr	Wehr	1975	in Betrieb	Pumpspeicher		Nein	910,0	380
630	RWE Power AG	MVA Weisweiler	52249	Weisweiler	MVA	1996	in Betrieb	Abfall		Ja	24,0	110
631	RWE Power AG	Weisweiler	52249	Weisweiler	C	1955	in Betrieb	Braunkohle		Ja	123,0	380
632	RWE Power AG	Weisweiler	52249	Weisweiler	D	1959	in Betrieb	Braunkohle		Nein	135,0	380
633	RWE Power AG	Weisweiler	52249	Weisweiler	G_VGT	2006	in Betrieb	Erdgas		Nein	274,0	110
634	RWE Power AG	Weisweiler	52249	Weisweiler	H_VGT	2006	in Betrieb	Erdgas		Nein	274,0	110
635	RWE Power AG	Weisweiler	52249	Weisweiler	E	1965	in Betrieb	Mehrere Energieträger	Braunkohle / Klärschlamm	Nein	312,0	110
636	RWE Power AG	Weisweiler	52249	Weisweiler	F	1967	in Betrieb	Mehrere Energieträger	Braunkohle / Klärschlamm	Nein	304,0	380
637	RWE Power AG	Weisweiler	52249	Weisweiler	G	1974	in Betrieb	Mehrere Energieträger	Braunkohle / Erdgas / Papierschlamm	Ja	590,0	380
638	RWE Power AG	Weisweiler	52249	Weisweiler	H	1975	in Betrieb	Mehrere Energieträger	Braunkohle / Erdgas / Papierschlamm	Ja	590,0	380
639	Vattenfall Europe Generation AG	Wendefurth	38889	Wendefurth	PSS A	1967	in Betrieb	Pumpspeicher		Nein	40,0	110
640	Vattenfall Europe Generation AG	Wendefurth	38889	Wendefurth	PSS B	1968	in Betrieb	Pumpspeicher		Nein	40,0	110
641	Mark-E Aktiengesellschaft	Kraftwerk Werdohl-Elverlingsen	58791	Werdohl	E3	1971	in Betrieb	Mehrere Energieträger	Steinkohle, Heizöl	Nein	186,0	110
642	Mark-E Aktiengesellschaft	Kraftwerk Werdohl-Elverlingsen	58791	Werdohl	E 1/2	1975	in Betrieb	Mehrere Energieträger	Erdgas, Heizöl	Nein	206,0	220
643	Mark-E Aktiengesellschaft	Kraftwerk Werdohl-Elverlingsen	58791	Werdohl	E4	1982	in Betrieb	Mehrere Energieträger	Steinkohle, Heizöl, Tiermehl	Nein	310,0	220
644	RWE Power AG	Gersteinwerk	59368	Werne	F1	1973	in Betrieb	Erdgas		Nein	55,0	110
645	RWE Power AG	Gersteinwerk	59368	Werne	G1	1973	in Betrieb	Erdgas		Nein	55,0	110
646	RWE Power AG	Gersteinwerk	59368	Werne	H1	1973	in Betrieb	Erdgas		Nein	55,0	110
647	RWE Power AG	Gersteinwerk	59368	Werne	I1	1973	in Betrieb	Erdgas		Nein	55,0	110
648	RWE Power AG	Gersteinwerk	59368	Werne	I2	1973	in Betrieb	Erdgas		Nein	355,0	220
649	RWE Power AG	Gersteinwerk	59368	Werne	F2		in Betrieb	Erdgas			355,0	220
650	RWE Power AG	Gersteinwerk	59368	Werne	G2		in Betrieb	Erdgas			355,0	220
651	RWE Power AG	Gersteinwerk	59368	Werne	K	1984	in Betrieb	Mehrere Energieträger	Steinkohle / Gas	Nein	712,0	380
652	InfraServ GmbH & Co. Wiesbaden KG	Wi-Biebrich	65203	Wiesbaden	Block 2	2006	in Betrieb	Biomasse	Holz	Ja	6,7	10
653	InfraServ GmbH & Co. Wiesbaden KG	Wi-Biebrich	65203	Wiesbaden	Block 1	2006	in Betrieb	Erdgas	Klärgas	Ja	23,3	10
654	E.ON Kraftwerke GmbH	Wilhelmshaven	26386	Wilhelmshaven, Zum Kraftwerk	GT	1973	in Betrieb	Erdgas		Nein	56,0	110
655	E.ON Kraftwerke GmbH	Wilhelmshaven	26386	Wilhelmshaven, Zum Kraftwerk	1	1976	in Betrieb	Steinkohle		Nein	757,0	220
656	RWE Innogy GmbH	Wintrich	54487	Wintrich		1965	in Betrieb	Laufwasser		Nein	20,0	20
657	EnBW Kraftwerke AG	Kraftwerk Witznau	79777	Witznau	Witznau	1943	in Betrieb	Pumpspeicher		Nein	220,0	110
658	envia THERM GmbH	Spitzenlastkraft- / werk Wolfen	6766	Wolfen		1997	in Betrieb	Erdgas		Nein	40,0	110
659	VW Kraftwerk GmbH	HKW Nord	38440	Wolfsburg		1941	in Betrieb	Mehrere Energieträger	Steinkohle / Erdgas	ja	111,0	110
660	VW Kraftwerk GmbH	HKW West	38440	Wolfsburg		1985	in Betrieb	Steinkohle		ja	281,0	110
661	Palm Power GmbH & Co. KG	HKW2	76744	Wörth		2007	in Betrieb	Erdgas		ja	51,0	20
662	WSW Energie und Wasser AG	HKW Elberfeld	42117	Wuppertal		1989	in Betrieb	Steinkohle			78,0	110
663	WSW Energie und Wasser AG	HKW-Barmen	42275	Wuppertal		2005	in Betrieb	Erdgas			70,0	110
664	WSW Energie und Wasser AG	HKW-Barmen	42275	Wuppertal		2008	in Betrieb	Mineralölprodukte			60,0	110
665	Heizkraftwerk Würzburg GmbH	Heizkraftwerk Würzburg GmbH	97080	Würzburg	TSIII	2005	in Betrieb	Erdgas		Ja	23,0	20
666	Heizkraftwerk Würzburg GmbH	Heizkraftwerk Würzburg GmbH	97080	Würzburg	TSII	2009	in Betrieb	Erdgas		Ja	25,0	20
667	Heizkraftwerk Würzburg GmbH	Heizkraftwerk Würzburg GmbH	97080	Würzburg	GTII	2009	in Betrieb	Erdgas		Ja	29,5	110
668	Heizkraftwerk Würzburg GmbH	Heizkraftwerk Würzburg GmbH	97080	Würzburg	GTI	2005	in Betrieb	Erdgas		Nein	44,5	110
669	K+S Aktiengesellschaft	Zielitz	39326	Zielitz		1996	in Betrieb	Erdgas		Nein	23,3	110
670	GDF SUEZ Energie Deutschland AG	Kraftwerk Zolling	85406	Zolling	BMHKW	2003	in Betrieb	Biomasse		Ja	20,0	110
671	GDF SUEZ Energie Deutschland AG	Kraftwerk Zolling	85406	Zolling	GT1 & GT 2	1976	in Betrieb	Mineralölprodukte		Nein	46,0	110
672	GDF SUEZ Energie Deutschland AG	Kraftwerk Zolling	85406	Zolling	Block 5	1986	in Betrieb	Steinkohle	Klärschlamm	Ja	449,0	220
673	Smurfit Kappa Zülpich Papier	Gaskraftwerk	53909	Zülpich	GT1	1995	in Betrieb	Erdgas		Ja	4,2	20
674	Smurfit Kappa Zülpich Papier	Gaskraftwerk	53909	Zülpich	GT2	1995	in Betrieb	Erdgas		Ja	4,2	20
675	Smurfit Kappa Zülpich Papier	Gaskraftwerk	53909	Zülpich	GT3	1996	in Betrieb	Erdgas		Ja	4,2	20
676	Smurfit Kappa Zülpich Papier	Kohlekraftwerk	53909	Zülpich	K06	2011	in Betrieb	Mehrere Energieträger	Braunkohle, Rejekt, Biogas	Ja	15,0	20
										Summe	111.86

## Pivot Table_Kraftwerksliste Bundesnetzagentur (alle Netz- und Umspannebenen; Netto-Leistung ≥ 20 MW) Stand 13.10.2011_1
Unternehmen	Sum - Netto- Engpassleistung (elektrisch) in MW
	111.86
…lmühle Hamburg AG
†berlandwerk Fulda Aktiengesellschaft
A†W GmbH
Alpiq Spreetal GmbH
Alzwerke GmbH
AVEA MHKW Leverkusen GmbH & Co. KG
BARD Holding GmbH
BASF Schwarzheide GmbH
BASF SE
Bayernoil Raffineriegesellschaft mbH
BKW FMB Energie AG
Braunschweiger Versorgungs-AG & Co. KG
Cargill Deutschland GmbH
Currenta Gmbh & Co. KG	224
Donau Wasserkraft AG
Donaukraftwerk Jochenstein AG
Dortmunder Energie- und Wasserversorgung GmbH
Dow Deutschland Anlagengesellschaft mbH
DREWAG Stadtwerke Dresden GmbH
E.ON Energy from Waste Großräschen GmbH
E.ON Energy from Waste Helmstedt GmbH
E.ON Kernkraft GmbH
E.ON Kraftwerke GmbH
E.ON Mitte Wärme GmbH
E.ON Thüringer Energie AG	9
E.ON Wasserkraft GmbH
E.ON Westfalen Weser Energie-Service GmbH
EEW Hannover GmbH
eins - energie in sachsen GmbH & Co. KG
EnBW Baltic 1 GmbH & Co. KG
EnBW Kraftwerke AG
EnBW Propower GmbH
EnBW Windpark Buchholz GmbH
Energie und Wasser Potsdam GmbH
Energie- und Medienversorgung Schwarza GmbH
Energie- und Wasserversorgung Bonnn/Rhein-Sieg GmbH
Energiedienst AG
Energiedienst Holding AG
Energieversorgung Gera GmbH
Energieversorgung Oberhausen AG
Energieversorgung Offenbach AG
Energieversorgung Schwerin GmbH & Co. Erzeugung KG
Enertec Hameln GmbH
ENERTRAG Netz GmbH
envia THERM GmbH
EON Climate & Renewables Central Europe GmbH
Erlanger Stadtwerke AG
FairEnergie GmbH
Fernwärme Greifswald GmbH
GDF SUEZ Energie Deutschland AG
Gemeinschaftskraftwerk Veltheim GmbH
GKS-Gemeinschaftskraftwerk Schweinfurt GmbH
Grosskraftwerk Mannheim AG
HEAG Südhessische Energie AG
Heizkraftwerk Halle Trotha GmbH
Heizkraftwerk Pforzheim GmbH
Heizkraftwerk Würzburg GmbH
HKW Heizkraftwerksgesellschaft Cottbus mbH
ILE InfraLeuna Energiegesellschaft mbH
Infracor GmbH
InfraServ GmbH & Co. Gendorf KG
InfraServ GmbH & Co. Wiesbaden KG
Infraserv GmbH & Co.Höchst KG
juwi Holding AG
K+S Aktiengesellschaft
Kasseler Fernwärme GmbH
KGW - Kraftwerk Grenzach-Wyhlen GmbH
Konsortium Energieversorgung Opel oHG der RWE Innogy Cogen GmbH und der Kraftwerke Mainz-Wiesbaden AG
Kraftwerk Dessau GmbH
Kraftwerk Obernburg GmbH
Kraftwerk Plattling GmbH
Kraftwerke Mainz-Wiesbaden AG
KWG Kraftwerksgesellschaft mbH
Mainova AG
Mark-E Aktiengesellschaft
MIBRAG Mitteldeutsche Braunkohlengesellschaft mbH
Mineralölraffinerie Oberrhein GmbH & Co. KG
Mohn Media Energy GmbH
Müllheizkraftwerk Rothensee GmbH
MVA Bielefeld-Herford GmbH
MVV Energie AG
N-ERGIE Aktiengesellschaft
Neubrandenburger Stadtwerke GmbH
Palm Power GmbH & Co. KG
Papierfabrik Albbruck GmbH
PCK Raffinerie GmbH
Peissenberger Kraftwerksgesellschaft mbH
PNE WIND AG
Rhein-Main-Donau AG
RheinEnergie AG
Rheinkraftwerk Albbruck-Dogern AG
Rhodia Acetow GmbH
RWE Innogy Cogen GmbH
RWE Innogy GmbH
RWE Innogy Windpower Hannover GmbH
RWE Power AG
Salzgitter Flachstahl GmbH
Smurfit Kappa Zülpich Papier
Societe Electrique de l'Our
Solvay Chemicals GmbH
Stadtwerke Augsburg Energie GmbH
Stadtwerke Bielefeld
Stadtwerke Bochum GmbH
Stadtwerke Brandenburg an der Havel GmbH
Stadtwerke Duisburg AG
Stadtwerke Düsseldorf AG
Stadtwerke Emden GmbH
Stadtwerke Flensburg GmbH
Stadtwerke Frankfurt (Oder) GmbH
Stadtwerke Hannover AG
Stadtwerke Karlsruhe GmbH
Stadtwerke Kiel AG / SWKiel Erzeugung GmbH
Stadtwerke Leipzig GmbH
Stadtwerke München GmbH
Stadtwerke Münster GmbH
Stadtwerke Rosenheim GmbH & Co. KG
Stadtwerke Rostock AG
Stadtwerke Tübingen GmbH
Statkraft Markets GmbH
Steag GmbH
Steag New Energies GmbH
Steag Power Saar GmbH
Stora Enso Maxau GmbH
Stora Enso Sachsen GmbH
swb Erzeugung GmbH & Co. KG
SWE Energie GmbH
SWM Services GmbH
SWN Stadtwerke Neumünster GmbH
Technische Werke Kaiserslautern
ThyssenKrupp Steel Europe AG
TIWAG-Tiroler Wasserkraft AG
TOTAL Raffinerie Mitteldeutschland GmbH
Trianel Gaskraftwerk Hamm GmbH & Co. KG
Vattenfall Europe Generation AG
Vattenfall Europe New Energy GmbH
Vattenfall Europe Nuclear Energy GmbH
Vattenfall Europe Wärme AG
Vattenfall Europe Windkraft GmbH
VERBUND-Innkraftwerke GmbH
VSE Aktiengesellschaft, Kraftwerk Ensdorf
Vulkan Energiewirtschaft Oderbrücke GmbH
VW Kraftwerk GmbH
Wacker Chemie GmbH / E.ON Energy Projects
Weo GmbH &. Co. KG
Windpark Wybelsumer Polder GmbH u. Co. KG
WSW Energie und Wasser AG
Zellstoff Stendal GmbH
Total Result	344.86